## 2022 08 ANEXO 3 PPT Bollullos_ proposición pto a pto
CM			LUM		ESTADO ACTUAL					ESTADO REFORMADO
	CM	VIA	COD	Nº LUM	TIPO ALUMB	TIPO SOPTE	INC SOPTE	TIPO LUM	INCL LUMIN	MODELO LUMINARIA	GRUPO OPTICO	FUENTE LUZ	POT LUM	POT EQ AUX	POT TOTAL	ALT (m)	TIP ENC.	EST SOPTE	ESTA LUMIN	OBSERVACIONES	ACT LUM	LUM PROP	MODELO PROP	POT LUM	POT EQ AUX	POT LUM	POT P.L.	OBSERVACIONES	ACT SPTE	SPTE PROP	MAT PROP	LONG	ALT	OBSERVACIONES
CM01	CM01	CARRETERA LA PALMA (A-493)	01001A	1	VIAL FUNCIONAL	BA	15	V	15	ASIMETRICA CERRADA	HORIZONTAL	VM	400	80	480	12	75%	BIEN	REGULAR	REGULACION DE DOBLE NIVEL. FALTA DIFUSOR
	CM01	CARRETERA LA PALMA (A-493)	01001B	1	VIAL FUNCIONAL	BR	0	V	5	ASIMETRICA CERRADA	HORIZONTAL	VM	125	25	150	10	50%	BIEN	REGULAR	APAGADO POR RELOJ. DIFUSOR OPACO. ARBOLEDA
	CM01	CARRETERA LA PALMA (A-493)	01002A	1	VIAL FUNCIONAL	BA	15	V	15	ASIMETRICA CERRADA	HORIZONTAL	VSAP	250	50	300	12	75%	BIEN	REGULAR	REGULACION DE DOBLE NIVEL. FALTA DIFUSOR
	CM01	CARRETERA LA PALMA (A-493)	01002B	1	VIAL FUNCIONAL	BR	0	V	5	ASIMETRICA CERRADA	HORIZONTAL	VM	125	25	150	10	50%	BIEN	REGULAR	APAGADO POR RELOJ. DIFUSOR OPACO. ARBOLEDA
	CM01	CARRETERA LA PALMA (A-493)	01003A	1	VIAL FUNCIONAL	BA	15	V	15	ASIMETRICA CERRADA	HORIZONTAL	VM	400	80	480	12	75%	BIEN	REGULAR	REGULACION DE DOBLE NIVEL. FALTA DIFUSOR
	CM01	CARRETERA LA PALMA (A-493)	01003B	1	VIAL FUNCIONAL	BR	0	V	5	ASIMETRICA CERRADA	HORIZONTAL	VM	125	25	150	10	50%	BIEN	REGULAR	APAGADO POR RELOJ. DIFUSOR OPACO. ARBOLEDA
	CM01	CARRETERA LA PALMA (A-493)	01004A	1	VIAL FUNCIONAL	BA	15	V	15	ASIMETRICA CERRADA	HORIZONTAL	VM	400	80	480	12	75%	BIEN	REGULAR	REGULACION DE DOBLE NIVEL. FALTA DIFUSOR
	CM01	CARRETERA LA PALMA (A-493)	01004B	1	VIAL FUNCIONAL	BR	0	V	5	ASIMETRICA CERRADA	HORIZONTAL	VM	125	25	150	10	50%	BIEN	REGULAR	APAGADO POR RELOJ. DIFUSOR OPACO. ARBOLEDA
	CM01	CARRETERA LA PALMA (A-493)	01005A	1	VIAL FUNCIONAL	BA	15	V	15	ASIMETRICA CERRADA	HORIZONTAL	VSAP	250	50	300	12	75%	BIEN	REGULAR	REGULACION DE DOBLE NIVEL. FALTA DIFUSOR
	CM01	CARRETERA LA PALMA (A-493)	01005B	1	VIAL FUNCIONAL	BR	0	V	5	ASIMETRICA CERRADA	HORIZONTAL	VM	125	25	150	10	50%	BIEN	REGULAR	APAGADO POR RELOJ. DIFUSOR OPACO. ARBOLEDA
	CM01	CARRETERA LA PALMA (A-493)	1006	1	ORNAMENTAL	O	0	O	0	FOCO EMPOTRADO SUELO	VERTICAL	BC	12	1,8	13,8	0	100%	BIEN	BIEN
	CM01	CARRETERA LA PALMA (A-493)	1007	1	ORNAMENTAL	O	0	O	0	FOCO EMPOTRADO SUELO	VERTICAL	BC	12	1,8	13,8	0	100%	BIEN	BIEN
	CM01	CARRETERA LA PALMA (A-493)	01008A	1	VIAL FUNCIONAL	BA	15	V	15	ASIMETRICA CERRADA	HORIZONTAL	VSAP	250	50	300	12	75%	BIEN	REGULAR	REGULACION DE DOBLE NIVEL. FALTA DIFUSOR. ARBOLEDA
	CM01	CARRETERA LA PALMA (A-493)	01008B	1	VIAL FUNCIONAL	BR	0	V	5	ASIMETRICA CERRADA	HORIZONTAL	VM	125	25	150	10	50%	BIEN	REGULAR	APAGADO POR RELOJ. DIFUSOR OPACO. ALUMBRA CESPED. ARBOLEDA
	CM01	CARRETERA LA PALMA (A-493)	01009A	1	VIAL FUNCIONAL	BA	15	V	15	ASIMETRICA CERRADA	HORIZONTAL	VM	400	80	480	12	75%	BIEN	REGULAR	REGULACION DE DOBLE NIVEL. FALTA DIFUSOR. ARBOLEDA
	CM01	CARRETERA LA PALMA (A-493)	01009B	1	VIAL FUNCIONAL	BR	0	V	5	ASIMETRICA CERRADA	HORIZONTAL	VM	125	25	150	10	50%	BIEN	REGULAR	APAGADO POR RELOJ. DIFUSOR OPACO. ALUMBRA CESPED. ARBOLEDA
	CM01	CARRETERA LA PALMA (A-493)	01010A	1	VIAL FUNCIONAL	BA	15	V	15	ASIMETRICA CERRADA	HORIZONTAL	VM	400	80	480	12	75%	BIEN	REGULAR	REGULACION DE DOBLE NIVEL. FALTA DIFUSOR. ARBOLEDA
	CM01	CARRETERA LA PALMA (A-493)	01010B	1	VIAL FUNCIONAL	BR	0	V	5	ASIMETRICA CERRADA	HORIZONTAL	VM	125	25	150	10	50%	BIEN	REGULAR	APAGADO POR RELOJ. DIFUSOR OPACO. ALUMBRA CESPED. ARBOLEDA
	CM01	CARRETERA LA PALMA (A-493)	01011A	1	VIAL FUNCIONAL	BA	15	V	15	ASIMETRICA CERRADA	HORIZONTAL	VM	400	80	480	12	75%	BIEN	REGULAR	REGULACION DE DOBLE NIVEL. FALTA DIFUSOR. ARBOLEDA
	CM01	CARRETERA LA PALMA (A-493)	01011B	1	VIAL FUNCIONAL	BR	0	V	5	ASIMETRICA CERRADA	HORIZONTAL	VM	125	25	150	10	50%	BIEN	REGULAR	APAGADO POR RELOJ. DIFUSOR OPACO. ALUMBRA CESPED. ARBOLEDA
	CM01	CARRETERA LA PALMA (A-493)	01012A	1	VIAL FUNCIONAL	BA	15	V	15	ASIMETRICA CERRADA	HORIZONTAL	VSAP	250	50	300	12	75%	BIEN	REGULAR	REGULACION DE DOBLE NIVEL. FALTA DIFUSOR. ARBOLEDA
	CM01	CARRETERA LA PALMA (A-493)	01012B	1	VIAL FUNCIONAL	BR	0	V	5	ASIMETRICA CERRADA	HORIZONTAL	VM	125	25	150	10	50%	BIEN	REGULAR	APAGADO POR RELOJ. DIFUSOR OPACO. ALUMBRA CESPED. ARBOLEDA
	CM01	CARRETERA LA PALMA (A-493)	01013A	1	VIAL FUNCIONAL	BA	15	V	15	ASIMETRICA CERRADA	HORIZONTAL	VSAP	250	50	300	12	75%	BIEN	REGULAR	REGULACION DE DOBLE NIVEL. FALTA DIFUSOR. ARBOLEDA
	CM01	CARRETERA LA PALMA (A-493)	01013B	1	VIAL FUNCIONAL	BR	0	V	5	ASIMETRICA CERRADA	HORIZONTAL	VM	125	25	150	10	50%	BIEN	REGULAR	APAGADO POR RELOJ. DIFUSOR OPACO. ALUMBRA CESPED. ARBOLEDA
	CM01	CARRETERA LA PALMA (A-493)	01014A	1	VIAL FUNCIONAL	BA	15	V	15	ASIMETRICA CERRADA	HORIZONTAL	VSAP	250	50	300	12	75%	BIEN	REGULAR	REGULACION DE DOBLE NIVEL. FALTA DIFUSOR. ARBOLEDA
	CM01	CARPINTEROS	01014B	1	VIAL FUNCIONAL	BR	0	V	5	ASIMETRICA CERRADA	HORIZONTAL	VM	125	25	150	10	50%	BIEN	REGULAR	APAGADO POR RELOJ. DIFUSOR OPACO. ALUMBRA CESPED. ARBOLEDA
	CM01	CARPINTEROS	01014C	1	ORNAMENTAL	O	0	P	5	PROYECTOR	VERTICAL	HM	150	30	180	10	100%	BIEN	BIEN
	CM01	ESCAYOLISTAS	1015	1	VIAL FUNCIONAL	BR	0	V	0	ASIMETRICA CERRADA	HORIZONTAL	VSAP	150	30	180	7	100%	FALTA	FALTA	FALTA COLOCAR POR OBRA
	CM01	ESCAYOLISTAS	1016	1	VIAL FUNCIONAL	BR	0	V	0	ASIMETRICA CERRADA	HORIZONTAL	VM	250	50	300	7	100%	BIEN	REGULAR	FALTA DIFUSOR
	CM01	ESCAYOLISTAS	1017	1	VIAL FUNCIONAL	BR	0	V	0	ASIMETRICA CERRADA	HORIZONTAL	VSAP	150	30	180	7	100%	BIEN	REGULAR	FALTA DIFUSOR
	CM01	ESCAYOLISTAS	1018	1	VIAL FUNCIONAL	BR	0	V	0	ASIMETRICA CERRADA	HORIZONTAL	VM	250	50	300	7	100%	BIEN	REGULAR	FALTA DIFUSOR
	CM01	ESCAYOLISTAS	1019	1	VIAL FUNCIONAL	BR	0	V	0	ASIMETRICA CERRADA	HORIZONTAL	VSAP	150	30	180	7	100%	BIEN	REGULAR	FALTA DIFUSOR
	CM01	ESCAYOLISTAS	1020	1	VIAL FUNCIONAL	BR	0	V	0	ASIMETRICA CERRADA	HORIZONTAL	VSAP	150	30	180	7	100%	BIEN	REGULAR	FALTA DIFUSOR. BRAZO SOBRE COLUMNA DE ACERO GALVANIZADO
	CM01	ESCAYOLISTAS	1021	1	VIAL FUNCIONAL	BR	0	V	0	ASIMETRICA CERRADA	HORIZONTAL	VSAP	150	30	180	7	100%	BIEN	REGULAR	FALTA DIFUSOR
	CM01	ESCAYOLISTAS	1022	1	VIAL FUNCIONAL	BR	0	V	0	ASIMETRICA CERRADA	HORIZONTAL	VSAP	150	30	180	7	100%	BIEN	REGULAR	FALTA DIFUSOR
	CM01	ESCAYOLISTAS	1023	1	VIAL FUNCIONAL	BR	0	V	0	ASIMETRICA CERRADA	HORIZONTAL	VSAP	150	30	180	7	100%	BIEN	REGULAR	FALTA DIFUSOR
	CM01	ESCAYOLISTAS	1024	1	VIAL FUNCIONAL	BR	0	V	0	ASIMETRICA CERRADA	HORIZONTAL	VM	250	50	300	7	100%	BIEN	REGULAR	FALTA DIFUSOR
	CM01	ESCAYOLISTAS	1025	1	VIAL FUNCIONAL	BR	0	V	0	ASIMETRICA CERRADA	HORIZONTAL	VM	250	50	300	7	100%	BIEN	REGULAR	FALTA DIFUSOR
	CM01	ESCAYOLISTAS	1026	1	VIAL FUNCIONAL	BR	0	V	0	ASIMETRICA CERRADA	HORIZONTAL	VM	250	50	300	7	100%	BIEN	REGULAR	FALTA DIFUSOR
	CM01	CARPINTEROS	1027	1	VIAL FUNCIONAL	BA	15	V	15	ASIMETRICA CERRADA	HORIZONTAL	VM	250	50	300	7	100%	BIEN	REGULAR	FALTA DIFUSOR
	CM01	CARPINTEROS	1028	1	VIAL FUNCIONAL	BR	5	V	5	ASIMETRICA CERRADA	HORIZONTAL	VM	250	50	300	7	100%	BIEN	REGULAR	FALTA DIFUSOR
	CM01	CARPINTEROS	1029	1	VIAL FUNCIONAL	BR	5	V	5	ASIMETRICA CERRADA	HORIZONTAL	VM	250	50	300	7	100%	BIEN	REGULAR	FALTA DIFUSOR
	CM01	CARPINTEROS	1030	1	VIAL FUNCIONAL	BR	5	V	5	ASIMETRICA CERRADA	HORIZONTAL	VM	250	50	300	7	100%	BIEN	REGULAR	FALTA DIFUSOR
	CM01	CARPINTEROS	1031	1	VIAL FUNCIONAL	BR	5	V	5	ASIMETRICA CERRADA	HORIZONTAL	VSAP	150	30	180	7	100%	BIEN	REGULAR	FALTA DIFUSOR
	CM01	CARPINTEROS	1032	1	VIAL FUNCIONAL	BR	5	V	5	ASIMETRICA CERRADA	HORIZONTAL	VSAP	150	30	180	7	100%	BIEN	REGULAR	FALTA DIFUSOR
	CM01	HOSTELEROS	1033	1	VIAL FUNCIONAL	BR	0	V	0	ASIMETRICA CERRADA	HORIZONTAL	VM	250	50	300	7	100%	BIEN	REGULAR	FALTA DIFUSOR
	CM01	HOSTELEROS	1034	1	VIAL FUNCIONAL	BA	15	V	15	ASIMETRICA CERRADA	HORIZONTAL	VM	250	50	300	7	100%	MAL	REGULAR	FALTA DIFUSOR. COLUMNA GOLPEADA
	CM01	HOSTELEROS	1034	1	VIAL FUNCIONAL	BA	15	V	15	ASIMETRICA CERRADA	HORIZONTAL	VM	250	50	300	7	100%	MAL	REGULAR	FALTA DIFUSOR. COLUMNA GOLPEADA
	CM01	HOSTELEROS	1035	1	VIAL FUNCIONAL	BA	15	V	15	ASIMETRICA CERRADA	HORIZONTAL	VM	250	50	300	7	100%	MAL	REGULAR	FALTA DIFUSOR. COLUMNA GOLPEADA
	CM01	HOSTELEROS	1036	1	VIAL FUNCIONAL	BA	15	V	15	ASIMETRICA CERRADA	HORIZONTAL	VM	250	50	300	7	100%	BIEN	REGULAR	FALTA DIFUSOR.
	CM01	HOSTELEROS	1037	1	VIAL FUNCIONAL	BA	15	V	15	ASIMETRICA CERRADA	HORIZONTAL	VM	250	50	300	7	100%	BIEN	REGULAR	FALTA DIFUSOR.
	CM01	HOSTELEROS	1038	1	VIAL FUNCIONAL	BA	15	V	15	ASIMETRICA CERRADA	HORIZONTAL	VM	250	50	300	7	100%	BIEN	REGULAR	FALTA DIFUSOR.
CM02	CM02	VITICULTORES	2001	1	VIAL FUNCIONAL	BA	15	V	15	ASIMETRICA CERRADA	HORIZONTAL	VSAP	150	30	180	10	100%	BIEN	REGULAR	FALTA DIFUSOR
	CM02	VITICULTORES	2002	1	VIAL FUNCIONAL	BA	15	V	15	ASIMETRICA CERRADA	HORIZONTAL	VSAP	150	30	180	12	100%	BIEN	REGULAR	FALTA DIFUSOR
	CM02	VITICULTORES	2003	1	VIAL FUNCIONAL	BA	15	V	15	ASIMETRICA CERRADA	HORIZONTAL	VSAP	150	30	180	10	100%	BIEN	REGULAR	FALTA DIFUSOR
	CM02	VITICULTORES	2004	1	VIAL FUNCIONAL	BA	15	V	15	ASIMETRICA CERRADA	HORIZONTAL	VSAP	150	30	180	10	100%	BIEN	REGULAR	FALTA DIFUSOR
	CM02	VITICULTORES	2005	1	VIAL FUNCIONAL	BA	15	V	15	ASIMETRICA CERRADA	HORIZONTAL	VSAP	150	30	180	10	100%	BIEN	REGULAR	FALTA DIFUSOR
	CM02	VITICULTORES	2006	1	VIAL FUNCIONAL	BA	15	V	15	ASIMETRICA CERRADA	HORIZONTAL	VSAP	150	30	180	10	100%	BIEN	REGULAR	FALTA DIFUSOR
	CM02	VITICULTORES	2007	1	VIAL FUNCIONAL	BA	15	V	15	ASIMETRICA CERRADA	HORIZONTAL	VSAP	150	30	180	10	100%	BIEN	REGULAR	FALTA DIFUSOR
	CM02	VITICULTORES	2008	1	VIAL FUNCIONAL	BA	15	V	15	ASIMETRICA CERRADA	HORIZONTAL	VSAP	150	30	180	10	100%	BIEN	REGULAR	FALTA DIFUSOR
	CM02	VITICULTORES	2009	1	VIAL FUNCIONAL	BA	15	V	15	ASIMETRICA CERRADA	HORIZONTAL	VSAP	150	30	180	10	100%	BIEN	REGULAR	FALTA DIFUSOR
	CM02	VITICULTORES	2010	1	VIAL FUNCIONAL	BA	15	V	15	ASIMETRICA CERRADA	HORIZONTAL	VSAP	150	30	180	10	100%	BIEN	REGULAR	FALTA DIFUSOR
	CM02	TONELEROS	2011	1	VIAL FUNCIONAL	BR	0	V	0	ASIMETRICA CERRADA	HORIZONTAL	VM	250	50	300	7	100%	BIEN	REGULAR	FALTA DIFUSOR
	CM02	TONELEROS	2012	1	VIAL FUNCIONAL	BR	0	V	0	ASIMETRICA CERRADA	HORIZONTAL	VSAP	100	20	120	7	100%	BIEN	REGULAR	FALTA DIFUSOR
	CM02	TONELEROS	2013	1	VIAL FUNCIONAL	BR	0	V	0	ASIMETRICA CERRADA	HORIZONTAL	VSAP	100	20	120	7	100%	BIEN	REGULAR	FALTA DIFUSOR
	CM02	TONELEROS	2014	1	VIAL FUNCIONAL	BR	0	V	0	ASIMETRICA CERRADA	HORIZONTAL	VM	250	50	300	7	100%	BIEN	REGULAR	FALTA DIFUSOR
	CM02	TONELEROS	2015	1	VIAL FUNCIONAL	BR	0	V	0	ASIMETRICA CERRADA	HORIZONTAL	VM	250	50	300	7	100%	BIEN	REGULAR	FALTA DIFUSOR
	CM02	TONELEROS	2016	1	VIAL FUNCIONAL	BR	0	V	0	ASIMETRICA CERRADA	HORIZONTAL	VM	250	50	300	7	100%	BIEN	REGULAR	FALTA DIFUSOR
	CM02	TONELEROS	2017	1	VIAL FUNCIONAL	BR	0	V	0	ASIMETRICA CERRADA	HORIZONTAL	VM	250	50	300	7	100%	BIEN	REGULAR	FALTA DIFUSOR
	CM02	TONELEROS	2018	1	VIAL FUNCIONAL	BR	0	V	0	ASIMETRICA CERRADA	HORIZONTAL	VM	250	50	300	7	100%	BIEN	REGULAR	FALTA DIFUSOR
	CM02	FONTANEROS	2019	1	VIAL FUNCIONAL	BR	15	V	15	ASIMETRICA ABIERTA	HORIZONTAL	VSAP	70	14	84	7	100%	BIEN	REGULAR	FALTA DIFUSOR
	CM02	FONTANEROS	2020	1	VIAL FUNCIONAL	BR	15	V	15	ASIMETRICA ABIERTA	HORIZONTAL	VSAP	70	14	84	7	100%	BIEN	REGULAR	FALTA DIFUSOR
	CM02	FONTANEROS	2021	1	VIAL FUNCIONAL	BR	15	V	15	ASIMETRICA ABIERTA	HORIZONTAL	VM	250	50	300	7	100%	BIEN	REGULAR	FALTA DIFUSOR
	CM02	FONTANEROS	2022	1	VIAL FUNCIONAL	BR	15	V	15	ASIMETRICA ABIERTA	HORIZONTAL	VM	250	50	300	7	100%	BIEN	REGULAR	FALTA DIFUSOR
	CM02	LABRADORES	2023	1	VIAL FUNCIONAL	BR	0	V	0	ASIMETRICA CERRADA	HORIZONTAL	VSAP	100	20	120	7	100%	BIEN	REGULAR	FALTA DIFUSOR
	CM02	LABRADORES	2024	1	VIAL FUNCIONAL	BR	0	V	0	ASIMETRICA CERRADA	HORIZONTAL	VSAP	100	20	120	7	100%	BIEN	REGULAR	FALTA DIFUSOR
	CM02	LABRADORES	2025	1	VIAL FUNCIONAL	BR	0	V	0	ASIMETRICA CERRADA	HORIZONTAL	VM	250	50	300	7	100%	BIEN	REGULAR	FALTA DIFUSOR
	CM02	LABRADORES	2026	1	VIAL FUNCIONAL	BR	0	V	0	ASIMETRICA CERRADA	HORIZONTAL	VM	250	50	300	7	100%	BIEN	REGULAR	FALTA DIFUSOR
	CM02	LABRADORES	2027	1	VIAL FUNCIONAL	BR	0	V	0	ASIMETRICA CERRADA	HORIZONTAL	VM	250	50	300	7	100%	BIEN	REGULAR	FALTA DIFUSOR
	CM02	LABRADORES	2028	1	VIAL FUNCIONAL	BR	0	V	0	ASIMETRICA CERRADA	HORIZONTAL	VM	250	50	300	7	100%	BIEN	REGULAR	FALTA DIFUSOR
	CM02	LABRADORES	2029	1	VIAL FUNCIONAL	BR	0	V	0	ASIMETRICA CERRADA	HORIZONTAL	VM	250	50	300	7	100%	BIEN	REGULAR	FALTA DIFUSOR
	CM02	LABRADORES	2030	1	VIAL FUNCIONAL	BR	0	V	0	ASIMETRICA CERRADA	HORIZONTAL	VM	250	50	300	7	100%	BIEN	REGULAR	FALTA DIFUSOR
	CM02	LABRADORES	2031	1	VIAL FUNCIONAL	BR	0	V	0	ASIMETRICA CERRADA	HORIZONTAL	VSAP	100	20	120	7	100%	BIEN	REGULAR	FALTA DIFUSOR
	CM02	MEJICO	2032	1	VIAL FUNCIONAL	BR	0	V	0	ASIMETRICA CERRADA	HORIZONTAL	VSAP	100	20	120	7	100%	BIEN	REGULAR	FALTA DIFUSOR
	CM02	MEJICO	2033	1	VIAL FUNCIONAL	BR	0	V	0	ASIMETRICA CERRADA	HORIZONTAL	VM	250	50	300	7	100%	BIEN	REGULAR	FALTA DIFUSOR
	CM02	MEJICO	2034	1	VIAL FUNCIONAL	BR	0	V	0	ASIMETRICA CERRADA	HORIZONTAL	VSAP	100	20	120	7	100%	BIEN	REGULAR	FALTA DIFUSOR
	CM02	MEJICO	2035	1	VIAL FUNCIONAL	BA	0	V	0	ASIMETRICA CERRADA	HORIZONTAL	VM	250	50	300	10	100%	BIEN	REGULAR	FALTA DIFUSOR
	CM02	MEJICO	2036	1	VIAL FUNCIONAL	BA	0	V	0	ASIMETRICA CERRADA	HORIZONTAL	VM	250	50	300	10	100%	BIEN	REGULAR	FALTA DIFUSOR
	CM02	MEJICO	2037	1	VIAL FUNCIONAL	BA	0	V	0	ASIMETRICA CERRADA	HORIZONTAL	VM	250	50	300	10	100%	BIEN	REGULAR	FALTA DIFUSOR
	CM02	BODEGUEROS	2038	1	VIAL FUNCIONAL	BR	0	V	0	ASIMETRICA CERRADA	HORIZONTAL	VM	250	50	300	10	100%	BIEN	REGULAR	FALTA DIFUSOR
	CM02	BODEGUEROS	2039	1	VIAL FUNCIONAL	BR	0	V	0	ASIMETRICA CERRADA	HORIZONTAL	VSAP	100	20	120	7	100%	BIEN	REGULAR	FALTA DIFUSOR
	CM02	BODEGUEROS	2040	1	VIAL FUNCIONAL	BR	0	V	0	ASIMETRICA CERRADA	HORIZONTAL	VSAP	100	20	120	7	100%	BIEN	REGULAR	FALTA DIFUSOR
	CM02	BODEGUEROS	2041	1	VIAL FUNCIONAL	BR	0	V	0	ASIMETRICA CERRADA	HORIZONTAL	VSAP	100	20	120	7	100%	BIEN	REGULAR	FALTA DIFUSOR
	CM02	BODEGUEROS	2042	1	VIAL FUNCIONAL	BR	0	V	0	ASIMETRICA CERRADA	HORIZONTAL	VM	250	50	300	7	100%	BIEN	REGULAR	FALTA DIFUSOR
	CM02	BODEGUEROS	2043	1	VIAL FUNCIONAL	BR	0	V	0	ASIMETRICA CERRADA	HORIZONTAL	VM	250	50	300	7	100%	BIEN	REGULAR	FALTA DIFUSOR
	CM02	FRESEROS	2044	1	VIAL FUNCIONAL	BR	0	V	0	ASIMETRICA CERRADA	HORIZONTAL	VSAP	100	20	120	7	100%	BIEN	REGULAR	FALTA DIFUSOR
	CM02	FRESEROS	2045	1	VIAL FUNCIONAL	BR	0	V	0	ASIMETRICA CERRADA	HORIZONTAL	VM	250	50	300	7	100%	BIEN	REGULAR	FALTA DIFUSOR
	CM02	FRESEROS	2046	1	VIAL FUNCIONAL	BR	0	V	0	ASIMETRICA CERRADA	HORIZONTAL	VM	250	50	300	7	100%	BIEN	REGULAR	FALTA DIFUSOR
	CM02	FRESEROS	2047	1	VIAL FUNCIONAL	BR	0	V	0	ASIMETRICA CERRADA	HORIZONTAL	VSAP	100	20	120	7	100%	BIEN	REGULAR	FALTA DIFUSOR
	CM02	FRESEROS	2048	1	VIAL FUNCIONAL	BR	0	V	0	ASIMETRICA CERRADA	HORIZONTAL	VM	250	50	300	7	100%	BIEN	REGULAR	FALTA DIFUSOR
	CM02	FRESEROS	2049	1	VIAL FUNCIONAL	BR	0	V	0	ASIMETRICA CERRADA	HORIZONTAL	VSAP	100	20	120	7	100%	BIEN	REGULAR	FALTA DIFUSOR
	CM02	FRESEROS	2050	1	VIAL FUNCIONAL	BR	0	V	0	ASIMETRICA CERRADA	HORIZONTAL	VSAP	100	20	120	7	100%	BIEN	REGULAR	FALTA DIFUSOR
	CM02	FRESEROS	2051	1	VIAL FUNCIONAL	BR	0	V	0	ASIMETRICA CERRADA	HORIZONTAL	VSAP	100	20	120	7	100%	BIEN	REGULAR	FALTA DIFUSOR
	CM02	FRESEROS	2052	1	VIAL FUNCIONAL	BR	0	V	0	ASIMETRICA CERRADA	HORIZONTAL	VSAP	100	20	120	7	100%	FALTA	FALTA	FALTA POR OBRA
CM03	CM03	M	3001	1	VIAL FUNCIONAL	BA	15	V	15	ASIMETRICA CERRADA	HORIZONTAL	VSAP	150	30	180	12	100%	BIEN	REGULAR	FALTA DIFUSOR
	CM03	M	3002	1	VIAL FUNCIONAL	BA	15	V	15	ASIMETRICA CERRADA	HORIZONTAL	VSAP	150	30	180	12	100%	BIEN	REGULAR	FALTA DIFUSOR
	CM03	M	3003	1	VIAL FUNCIONAL	BA	15	V	15	ASIMETRICA CERRADA	HORIZONTAL	VSAP	150	30	180	12	100%	BIEN	REGULAR	FALTA DIFUSOR
	CM03	M	3004	1	VIAL FUNCIONAL	BA	15	V	15	ASIMETRICA CERRADA	HORIZONTAL	VSAP	150	30	180	12	100%	BIEN	REGULAR	FALTA DIFUSOR
	CM03	M	3005	1	VIAL FUNCIONAL	BA	15	V	15	ASIMETRICA CERRADA	HORIZONTAL	VSAP	150	30	180	12	100%	BIEN	REGULAR	FALTA DIFUSOR
	CM03	M	3006	1	VIAL FUNCIONAL	BA	15	V	15	ASIMETRICA CERRADA	HORIZONTAL	VSAP	150	30	180	12	100%	BIEN	REGULAR	FALTA DIFUSOR
	CM03	M - TRANSVERSAL	3007	1	VIAL FUNCIONAL	BA	15	V	15	ASIMETRICA CERRADA	HORIZONTAL	VSAP	150	30	180	12	100%	BIEN	REGULAR	FALTA DIFUSOR
	CM03	M - TRANSVERSAL	3008	1	VIAL FUNCIONAL	BA	15	V	15	ASIMETRICA CERRADA	HORIZONTAL	VSAP	150	30	180	12	100%	BIEN	REGULAR	FALTA DIFUSOR
	CM03	M - TRANSVERSAL	3009	1	VIAL FUNCIONAL	BA	15	V	15	ASIMETRICA CERRADA	HORIZONTAL	VSAP	150	30	180	12	100%	BIEN	REGULAR	FALTA DIFUSOR
	CM03	M - TRANSVERSAL	3010	1	VIAL FUNCIONAL	BA	15	V	15	ASIMETRICA CERRADA	HORIZONTAL	VSAP	150	30	180	12	100%	BIEN	REGULAR	FALTA DIFUSOR
	CM03	M - TRANSVERSAL	3011	1	VIAL FUNCIONAL	BA	15	V	15	ASIMETRICA CERRADA	HORIZONTAL	VSAP	150	30	180	12	100%	BIEN	REGULAR	FALTA DIFUSOR
	CM03	M - TRANSVERSAL	3012	1	VIAL FUNCIONAL	BA	15	V	15	ASIMETRICA CERRADA	HORIZONTAL	VSAP	150	30	180	12	100%	BIEN	REGULAR	FALTA DIFUSOR
	CM03	M - PLAZA	3013	1	VIAL FUNCIONAL	CO	15	R	15	URBANO	HORIZONTAL	VSAP	70	14	84	4	100%	BIEN	REGULAR	FALTA DIFUSOR
	CM03	M - PLAZA	3014	1	VIAL FUNCIONAL	CO	15	R	15	URBANO	HORIZONTAL	VSAP	70	14	84	4	100%	BIEN	REGULAR	FALTA DIFUSOR
	CM03	M - PLAZA	3015	1	VIAL FUNCIONAL	CO	15	R	15	URBANO	HORIZONTAL	VSAP	70	14	84	4	100%	BIEN	REGULAR	FALTA DIFUSOR
	CM03	M - PLAZA	3016	1	VIAL FUNCIONAL	CO	15	R	15	URBANO	HORIZONTAL	VSAP	70	14	84	4	100%	BIEN	REGULAR	FALTA DIFUSOR
	CM03	M - PLAZA	3017	1	VIAL FUNCIONAL	CO	15	R	15	URBANO	HORIZONTAL	VSAP	70	14	84	4	100%	BIEN	REGULAR	FALTA DIFUSOR
	CM03	PP2 EL LIRIO	3018	1	VIAL FUNCIONAL	BA	15	V	15	ASIMETRICA CERRADA	HORIZONTAL	VSAP	150	30	180	12	100%	BIEN	REGULAR	FALTA DIFUSOR
	CM03	PP2 EL LIRIO	3019	1	VIAL FUNCIONAL	BA	15	V	15	ASIMETRICA CERRADA	HORIZONTAL	VSAP	150	30	180	12	100%	BIEN	REGULAR	FALTA DIFUSOR
	CM03	PP2 EL LIRIO	3020	1	VIAL FUNCIONAL	BA	15	V	15	ASIMETRICA CERRADA	HORIZONTAL	VSAP	150	30	180	12	100%	BIEN	REGULAR	FALTA DIFUSOR
	CM03	LABRADORES	3021	1	VIAL FUNCIONAL	BA	15	V	15	ASIMETRICA CERRADA	HORIZONTAL	VSAP	150	30	180	12	100%	BIEN	REGULAR	FALTA DIFUSOR
	CM03	LABRADORES	3022	1	VIAL FUNCIONAL	BA	15	V	15	ASIMETRICA CERRADA	HORIZONTAL	VSAP	150	30	180	12	100%	BIEN	REGULAR	FALTA DIFUSOR
	CM03	LABRADORES	3023	1	VIAL FUNCIONAL	BR	0	V	0	ASIMETRICA CERRADA	HORIZONTAL	VSAP	100	20	120	7	100%	BIEN	REGULAR	FALTA DIFUSOR
	CM03	LABRADORES	3024	1	VIAL FUNCIONAL	BR	0	V	0	ASIMETRICA CERRADA	HORIZONTAL	VSAP	100	20	120	7	100%	BIEN	REGULAR	FALTA DIFUSOR
	CM03	LABRADORES	3025	1	VIAL FUNCIONAL	BR	0	V	0	ASIMETRICA CERRADA	HORIZONTAL	VSAP	100	20	120	7	100%	BIEN	REGULAR	FALTA DIFUSOR
	CM03	LABRADORES	3026	1	VIAL FUNCIONAL	BR	0	V	0	ASIMETRICA CERRADA	HORIZONTAL	VSAP	100	20	120	7	100%	BIEN	REGULAR	FALTA DIFUSOR
	CM03	PP2 EL LIRIO IA2	3027	1	VIAL FUNCIONAL	BR	0	V	0	ASIMETRICA CERRADA	HORIZONTAL	VSAP	100	20	120	7	100%	BIEN	REGULAR	FALTA DIFUSOR
	CM03	PP2 EL LIRIO IA2	3028	1	VIAL FUNCIONAL	BR	0	V	0	ASIMETRICA CERRADA	HORIZONTAL	VSAP	100	20	120	7	100%	BIEN	REGULAR	FALTA DIFUSOR
	CM03	PP2 EL LIRIO IA2	3029	1	VIAL FUNCIONAL	BR	0	V	0	ASIMETRICA CERRADA	HORIZONTAL	VSAP	100	20	120	7	100%	BIEN	REGULAR	FALTA DIFUSOR
	CM03	PP2 EL LIRIO IA2	3030	1	VIAL FUNCIONAL	BR	0	V	0	ASIMETRICA CERRADA	HORIZONTAL	VSAP	100	20	120	7	100%	BIEN	REGULAR	FALTA DIFUSOR
	CM03	PP2 EL LIRIO IA2	3031	1	VIAL FUNCIONAL	BR	0	V	0	ASIMETRICA CERRADA	HORIZONTAL	VSAP	100	20	120	7	100%	BIEN	REGULAR	FALTA DIFUSOR
	CM03	PP2 EL LIRIO IA1	3032	1	VIAL FUNCIONAL	BR	0	V	0	ASIMETRICA CERRADA	HORIZONTAL	VSAP	100	20	120	7	100%	BIEN	REGULAR	FALTA DIFUSOR
	CM03	PP2 EL LIRIO IA1	3033	1	VIAL FUNCIONAL	BR	0	V	0	ASIMETRICA CERRADA	HORIZONTAL	VSAP	100	20	120	7	100%	BIEN	REGULAR	FALTA DIFUSOR
	CM03	PP2 EL LIRIO IA1	3034	1	VIAL FUNCIONAL	BA	15	V	15	ASIMETRICA CERRADA	HORIZONTAL	VSAP	150	30	180	12	100%	BIEN	REGULAR	FALTA DIFUSOR
	CM03	PP2 EL LIRIO IB1	3035	1	VIAL FUNCIONAL	BA	15	V	15	ASIMETRICA CERRADA	HORIZONTAL	VSAP	150	30	180	12	100%	BIEN	REGULAR	FALTA DIFUSOR
	CM03	PP2 EL LIRIO IB1	3036	1	VIAL FUNCIONAL	BA	15	V	15	ASIMETRICA CERRADA	HORIZONTAL	VSAP	150	30	180	12	100%	BIEN	REGULAR	FALTA DIFUSOR
	CM03	PP2 EL LIRIO IB1	3037	1	VIAL FUNCIONAL	BA	15	V	15	ASIMETRICA CERRADA	HORIZONTAL	VSAP	150	30	180	12	100%	BIEN	REGULAR	FALTA DIFUSOR
	CM03	PP2 EL LIRIO IB1	3038	1	VIAL FUNCIONAL	BA	15	V	15	ASIMETRICA CERRADA	HORIZONTAL	VSAP	150	30	180	12	0%	BIEN	MAL	FALTA LUMINARIA
	CM03	PP2 EL LIRIO RB4	3039	1	VIAL FUNCIONAL	BA	15	V	15	ASIMETRICA CERRADA	HORIZONTAL	VSAP	150	30	180	12	100%	BIEN	REGULAR	FALTA DIFUSOR
	CM03	PP2 EL LIRIO RB4	3040	1	VIAL FUNCIONAL	BA	15	V	15	ASIMETRICA CERRADA	HORIZONTAL	VSAP	150	30	180	12	0%	BIEN	REGULAR	FALTA DIFUSOR
	CM03	PP2 EL LIRIO RB4	3041	1	VIAL FUNCIONAL	BA	15	V	15	ASIMETRICA CERRADA	HORIZONTAL	VSAP	150	30	180	12	100%	BIEN	REGULAR	FALTA DIFUSOR
	CM03	PP2 EL LIRIO RB4	3042	1	VIAL FUNCIONAL	BA	15	V	15	ASIMETRICA CERRADA	HORIZONTAL	VSAP	150	30	180	12	100%	BIEN	REGULAR	FALTA DIFUSOR
	CM03	PP2 EL LIRIO RB4	3043	1	VIAL FUNCIONAL	CO	0	V	0	ASIMETRICA CERRADA	HORIZONTAL	VSAP	150	30	180	8	100%	BIEN	BIEN
	CM03	PP2 EL LIRIO RB4	3044	1	VIAL FUNCIONAL	CO	0	V	0	ASIMETRICA CERRADA	HORIZONTAL	VSAP	150	30	180	8	100%	BIEN	BIEN
	CM03	PP2 EL LIRIO RB4	3045	1	VIAL FUNCIONAL	CO	0	V	0	ASIMETRICA CERRADA	HORIZONTAL	VSAP	150	30	180	8	100%	BIEN	BIEN
	CM03	PP2 EL LIRIO RB4	3046	1	VIAL FUNCIONAL	BA	15	V	15	ASIMETRICA CERRADA	HORIZONTAL	VSAP	150	30	180	12	100%	BIEN	REGULAR	FALTA DIFUSOR
	CM03	PP2 EL LIRIO RB4	3047	1	VIAL FUNCIONAL	BA	15	V	15	ASIMETRICA CERRADA	HORIZONTAL	VSAP	150	30	180	12	100%	BIEN	REGULAR	FALTA DIFUSOR
	CM03	PP2 EL LIRIO RB4	3048	1	VIAL FUNCIONAL	BA	15	V	15	ASIMETRICA CERRADA	HORIZONTAL	VSAP	150	30	180	12	100%	BIEN	REGULAR	FALTA DIFUSOR
	CM03	PP2 EL LIRIO RB4	3049	1	VIAL FUNCIONAL	BA	15	V	15	ASIMETRICA CERRADA	HORIZONTAL	VSAP	150	30	180	12	0%	BIEN	REGULAR	FALTA DIFUSOR
	CM03	I	3050	1	VIAL FUNCIONAL	BA	15	V	15	ASIMETRICA CERRADA	HORIZONTAL	VSAP	150	30	180	12	0%	BIEN	REGULAR	FALTA DIFUSOR
	CM03	I	3051	1	VIAL FUNCIONAL	BA	15	V	15	ASIMETRICA CERRADA	HORIZONTAL	VSAP	150	30	180	12	0%	BIEN	REGULAR	FALTA DIFUSOR
	CM03	I	3052	1	VIAL FUNCIONAL	BA	15	V	15	ASIMETRICA CERRADA	HORIZONTAL	VSAP	150	30	180	12	0%	BIEN	REGULAR	FALTA DIFUSOR
	CM03	I	3053	1	VIAL FUNCIONAL	BA	15	V	15	ASIMETRICA CERRADA	HORIZONTAL	VSAP	150	30	180	12	0%	BIEN	REGULAR	FALTA DIFUSOR
CM04	CM04	HUELVA	4001	1	VIAL FUNCIONAL	BR	0	F	0	VILLA ANTIGUO	VERTICAL	VM	125	25	150	3	100%	REGULAR	REGULAR	LUMINARIA Y SOPORTE MUY ANTIGUO
	CM04	HUELVA	4002	1	VIAL FUNCIONAL	BR	0	F	0	VILLA ANTIGUO	VERTICAL	VM	125	25	150	3	100%	REGULAR	REGULAR	LUMINARIA Y SOPORTE MUY ANTIGUO
	CM04	HUELVA	4003	1	VIAL FUNCIONAL	BR	0	F	0	VILLA ANTIGUO	VERTICAL	VM	125	25	150	3	100%	REGULAR	REGULAR	LUMINARIA Y SOPORTE MUY ANTIGUO
	CM04	HUELVA	4004	1	VIAL FUNCIONAL	BR	0	F	0	VILLA ANTIGUO	VERTICAL	VM	125	25	150	3	100%	REGULAR	REGULAR	LUMINARIA Y SOPORTE MUY ANTIGUO
	CM04	HUELVA	4005	1	VIAL FUNCIONAL	BR	0	F	0	VILLA ANTIGUO	VERTICAL	VM	125	25	150	3	100%	REGULAR	REGULAR	LUMINARIA Y SOPORTE MUY ANTIGUO
	CM04	HUELVA	4006	1	VIAL FUNCIONAL	BR	0	F	0	VILLA ANTIGUO	VERTICAL	VM	125	25	150	3	100%	REGULAR	REGULAR	LUMINARIA Y SOPORTE MUY ANTIGUO
	CM04	HUELVA	4007	1	VIAL FUNCIONAL	BR	0	F	0	VILLA ANTIGUO	VERTICAL	VM	125	25	150	3	100%	REGULAR	REGULAR	LUMINARIA Y SOPORTE MUY ANTIGUO
	CM04	HUELVA	4008	1	VIAL FUNCIONAL	BR	0	F	0	VILLA ANTIGUO	VERTICAL	VM	125	25	150	3	100%	REGULAR	REGULAR	LUMINARIA Y SOPORTE MUY ANTIGUO
	CM04	HUELVA	4009	1	VIAL FUNCIONAL	BR	0	F	0	VILLA ANTIGUO	VERTICAL	VM	125	25	150	3	100%	REGULAR	REGULAR	LUMINARIA Y SOPORTE MUY ANTIGUO
	CM04	HUELVA	4010	1	VIAL FUNCIONAL	BR	0	F	0	FERNANDINO	VERTICAL	VM	125	25	150	3	100%	BIEN	BIEN
	CM04	HUELVA	4011	1	VIAL FUNCIONAL	BR	15	V	15	ASIMETRICA ABIERTA	HORIZONTAL	VM	125	25	150	3	75%	BIEN	BIEN	REGULACION DOBLE NIVEL
	CM04	HUELVA	4012	1	VIAL FUNCIONAL	BR	15	V	15	ASIMETRICA ABIERTA	HORIZONTAL	VM	125	25	150	3	75%	BIEN	BIEN	REGULACION DOBLE NIVEL
	CM04	HUELVA	4013	1	VIAL FUNCIONAL	BR	15	V	15	ASIMETRICA ABIERTA	HORIZONTAL	VM	125	25	150	3	75%	BIEN	BIEN	REGULACION DOBLE NIVEL. SOBRE COLUMNA DE AACERO GALVANIZADO
	CM04	MEJICO	4014	1	VIAL FUNCIONAL	BR	0	V	0	ASIMETRICA CERRADA	HORIZONTAL	VM	125	25	150	3	75%	BIEN	REGULAR	REGULACION DOBLE NIVEL. SOBRE COLUMNA DE AACERO GALVANIZADO. DIFUSOR OPACO
	CM04	PUERTO RICO	4015	1	VIAL FUNCIONAL	BR	15	V	15	ASIMETRICA ABIERTA	HORIZONTAL	VM	125	25	150	3	75%	BIEN	BIEN	REGULACION DOBLE NIVEL
	CM04	PUERTO RICO	4016	1	VIAL FUNCIONAL	BR	15	V	15	ASIMETRICA ABIERTA	HORIZONTAL	VM	125	25	150	3	75%	BIEN	BIEN	REGULACION DOBLE NIVEL
	CM04	PUERTO RICO	4017	1	VIAL FUNCIONAL	BR	15	V	15	ASIMETRICA ABIERTA	HORIZONTAL	VM	125	25	150	3	75%	BIEN	BIEN	REGULACION DOBLE NIVEL
	CM04	PUERTO RICO	4018	1	VIAL FUNCIONAL	BR	15	V	15	ASIMETRICA ABIERTA	HORIZONTAL	VM	125	25	150	3	75%	BIEN	BIEN	REGULACION DOBLE NIVEL
	CM04	PUERTO RICO	4019	1	VIAL FUNCIONAL	BR	15	V	15	ASIMETRICA ABIERTA	HORIZONTAL	VM	125	25	150	3	75%	BIEN	BIEN	REGULACION DOBLE NIVEL
	CM04	PUERTO RICO	4020	1	VIAL FUNCIONAL	BR	0	F	0	VILLA ANTIGUO	VERTICAL	VM	125	25	150	3	100%	REGULAR	REGULAR	LUMINARIA Y SOPORTE MUY ANTIGUO
	CM04	PUERTO RICO	4021	1	VIAL FUNCIONAL	BR	0	F	0	VILLA ANTIGUO	VERTICAL	VM	125	25	150	3	100%	REGULAR	REGULAR	LUMINARIA Y SOPORTE MUY ANTIGUO
	CM04	PUERTO RICO	4022	1	VIAL FUNCIONAL	BR	0	F	0	VILLA ANTIGUO	VERTICAL	VM	125	25	150	3	100%	REGULAR	REGULAR	LUMINARIA Y SOPORTE MUY ANTIGUO
	CM04	PUERTO RICO	4023	1	VIAL FUNCIONAL	BR	0	F	0	VILLA ANTIGUO	VERTICAL	VM	125	25	150	3	100%	REGULAR	REGULAR	LUMINARIA Y SOPORTE MUY ANTIGUO
	CM04	PUERTO RICO	4024	1	VIAL FUNCIONAL	BR	0	F	0	VILLA ANTIGUO	VERTICAL	VM	125	25	150	3	100%	REGULAR	REGULAR	LUMINARIA Y SOPORTE MUY ANTIGUO
	CM04	BOLIVIA	4025	1	VIAL FUNCIONAL	BR	0	F	0	FERNANDINO	VERTICAL	VM	125	25	150	3	100%	REGULAR	REGULAR	LUMINARIA Y SOPORTE MUY ANTIGUO
	CM04	BOLIVIA	4026	1	VIAL FUNCIONAL	BR	0	F	0	FERNANDINO	VERTICAL	VM	125	25	150	3	100%	REGULAR	REGULAR	LUMINARIA Y SOPORTE MUY ANTIGUO
	CM04	BOLIVIA	4027	1	VIAL FUNCIONAL	BR	0	F	0	FERNANDINO	VERTICAL	VM	125	25	150	3	100%	REGULAR	REGULAR	LUMINARIA Y SOPORTE MUY ANTIGUO
	CM04	BOLIVIA	4028	1	VIAL FUNCIONAL	BR	5	V	5	ASIMETRICA CERRADA	HORIZONTAL	VM	125	25	150	3	100%	REGULAR	REGULAR	SOBRE COLUMNA DE HORMIGON
	CM04	BOLIVIA	4029	1	VIAL FUNCIONAL	BR	0	F	0	FERNANDINO	VERTICAL	VSAP	100	20	120	3	100%	REGULAR	REGULAR	LUMINARIA Y SOPORTE MUY ANTIGUO
	CM04	BRASIL	4030	1	VIAL FUNCIONAL	BR	0	F	0	VILLA ANTIGUO	VERTICAL	VM	125	25	150	3	100%	REGULAR	REGULAR	LUMINARIA Y SOPORTE MUY ANTIGUO
	CM04	BRASIL	4031	1	VIAL FUNCIONAL	BR	0	F	0	VILLA ANTIGUO	VERTICAL	VM	125	25	150	3	100%	REGULAR	REGULAR	LUMINARIA Y SOPORTE MUY ANTIGUO
	CM04	BRASIL	4032	1	VIAL FUNCIONAL	BR	0	F	0	VILLA ANTIGUO	VERTICAL	VM	125	25	150	3	100%	REGULAR	REGULAR	LUMINARIA Y SOPORTE MUY ANTIGUO
	CM04	BRASIL	4033	1	VIAL FUNCIONAL	BR	0	F	0	VILLA ANTIGUO	VERTICAL	VM	125	25	150	3	100%	REGULAR	REGULAR	LUMINARIA Y SOPORTE MUY ANTIGUO
	CM04	BRASIL	4034	1	VIAL FUNCIONAL	BR	0	F	0	VILLA ANTIGUO	VERTICAL	VM	125	25	150	3	100%	REGULAR	REGULAR	LUMINARIA Y SOPORTE MUY ANTIGUO
	CM04	BRASIL	4035	1	VIAL FUNCIONAL	BR	15	V	15	ASIMETRICA ABIERTA	HORIZONTAL	VM	125	25	150	3	75%	BIEN	BIEN	REGULACION DOBLE NIVEL
	CM04	BRASIL	4036	1	VIAL FUNCIONAL	BR	15	V	15	ASIMETRICA ABIERTA	HORIZONTAL	VM	125	25	150	3	75%	BIEN	BIEN	REGULACION DOBLE NIVEL
	CM04	BRASIL	4037	1	VIAL FUNCIONAL	BR	15	V	15	ASIMETRICA ABIERTA	HORIZONTAL	VM	125	25	150	3	75%	BIEN	BIEN	REGULACION DOBLE NIVEL
	CM04	BRASIL	4038	1	VIAL FUNCIONAL	BR	15	V	15	ASIMETRICA ABIERTA	HORIZONTAL	VM	125	25	150	3	75%	BIEN	BIEN	REGULACION DOBLE NIVEL
	CM04	CALLEJON BRASIL	4039	1	VIAL FUNCIONAL	BR	5	V	5	ASIMETRICA CERRADA	HORIZONTAL	VM	125	25	150	3	100%	REGULAR	REGULAR	SOBRE COLUMNA DE HORMIGON
	CM04	CALLEJON BRASIL	4040	1	VIAL FUNCIONAL	BR	5	V	5	ASIMETRICA CERRADA	HORIZONTAL	VM	125	25	150	3	100%	REGULAR	REGULAR	SOBRE COLUMNA DE HORMIGON
	CM04	CALLEJON BRASIL	4041	1	VIAL FUNCIONAL	BR	5	V	5	ASIMETRICA CERRADA	HORIZONTAL	VM	125	25	150	3	100%	REGULAR	REGULAR	SOBRE COLUMNA DE HORMIGON
	CM04	CALLEJON BRASIL	4042	1	VIAL FUNCIONAL	BR	5	V	5	ASIMETRICA CERRADA	HORIZONTAL	VM	125	25	150	3	100%	REGULAR	REGULAR	SOBRE COLUMNA DE HORMIGON
	CM04	CALLEJON ROSARIO	4043	1	VIAL FUNCIONAL	BR	5	V	5	ASIMETRICA CERRADA	HORIZONTAL	VM	125	25	150	3	100%	REGULAR	REGULAR
	CM04	CALLEJON ROSARIO	4044	1	VIAL FUNCIONAL	BR	5	V	5	ASIMETRICA CERRADA	HORIZONTAL	VM	125	25	150	3	100%	REGULAR	REGULAR
	CM04	CALLEJON ROSARIO	4045	1	VIAL FUNCIONAL	BR	5	V	5	ASIMETRICA CERRADA	HORIZONTAL	VM	125	25	150	3	100%	REGULAR	REGULAR
	CM04	CALLEJON ROSARIO	4046	1	VIAL FUNCIONAL	BR	5	V	5	ASIMETRICA CERRADA	HORIZONTAL	VM	125	25	150	3	100%	REGULAR	REGULAR
	CM04	CALLEJON ROSARIO	4047	1	VIAL FUNCIONAL	BR	5	V	5	ASIMETRICA CERRADA	HORIZONTAL	VM	125	25	150	3	100%	REGULAR	REGULAR
	CM04	CALLEJON ROSARIO	4048	1	VIAL FUNCIONAL	BR	5	V	5	ASIMETRICA CERRADA	HORIZONTAL	VM	125	25	150	3	100%	REGULAR	REGULAR
	CM04	CALLEJON ROSARIO	4049	1	VIAL FUNCIONAL	BR	5	V	5	ASIMETRICA CERRADA	HORIZONTAL	VM	125	25	150	3	100%	REGULAR	REGULAR
	CM04	ROSARIO	4050	1	VIAL FUNCIONAL	BR	0	F	0	VILLA ANTIGUO	VERTICAL	VM	125	25	150	3	100%	REGULAR	REGULAR	LUMINARIA Y SOPORTE MUY ANTIGUO
	CM04	ROSARIO	4051	1	VIAL FUNCIONAL	BR	0	F	0	VILLA ANTIGUO	VERTICAL	VM	125	25	150	3	100%	REGULAR	REGULAR	LUMINARIA Y SOPORTE MUY ANTIGUO
	CM04	ROSARIO	4052	1	VIAL FUNCIONAL	BR	0	F	0	VILLA ANTIGUO	VERTICAL	VM	125	25	150	3	100%	REGULAR	REGULAR	LUMINARIA Y SOPORTE MUY ANTIGUO
	CM04	ROSARIO	4053	1	VIAL FUNCIONAL	BR	0	F	0	VILLA ANTIGUO	VERTICAL	VM	125	25	150	3	100%	REGULAR	REGULAR	LUMINARIA Y SOPORTE MUY ANTIGUO
	CM04	ROSARIO	4054	1	VIAL FUNCIONAL	BR	5	V	5	ASIMETRICA CERRADA	HORIZONTAL	VM	125	25	150	3	100%	REGULAR	REGULAR
	CM04	ROSARIO	4055	1	VIAL FUNCIONAL	BR	5	V	5	ASIMETRICA CERRADA	HORIZONTAL	VM	125	25	150	3	100%	REGULAR	REGULAR
	CM04	ROSARIO	4056	1	VIAL FUNCIONAL	BR	5	V	5	ASIMETRICA CERRADA	HORIZONTAL	VM	125	25	150	3	100%	REGULAR	REGULAR
	CM04	ROSARIO	4057	1	VIAL FUNCIONAL	BR	0	E	0	ESFERA	VERTICAL	VM	125	25	150	3	100%	REGULAR	REGULAR
	CM04	ROSARIO	4058	1	VIAL FUNCIONAL	BR	0	E	0	ESFERA	VERTICAL	VM	125	25	150	3	100%	REGULAR	REGULAR
	CM04	ROSARIO	4059	1	VIAL FUNCIONAL	BR	0	F	0	ORNAMENTAL	VERTICAL	BC	33	4,95	37,95	3	100%	REGULAR	REGULAR	1 LUMINARIA CON 3 LAMPARAS
	CM04	PICASSO	4060	1	VIAL FUNCIONAL	CO	0	E	0	ESFERA	VERTICAL	VM	125	25	150	3	100%	REGULAR	REGULAR
	CM04	PICASSO	4061	1	VIAL FUNCIONAL	CO	0	E	0	ESFERA	VERTICAL	VM	125	25	150	3	100%	REGULAR	REGULAR
	CM04	PICASSO	4062	1	VIAL FUNCIONAL	CO	0	E	0	ESFERA	VERTICAL	VM	125	25	150	3	100%	REGULAR	REGULAR
	CM04	PICASSO	4063	1	VIAL FUNCIONAL	CO	0	E	0	ESFERA	VERTICAL	VM	125	25	150	3	100%	REGULAR	REGULAR
	CM04	DALI	4064	1	VIAL FUNCIONAL	CO	0	E	0	ESFERA	VERTICAL	VM	125	25	150	3	100%	REGULAR	REGULAR
	CM04	DALI	4065	1	VIAL FUNCIONAL	CO	0	E	0	ESFERA	VERTICAL	VM	125	25	150	3	100%	REGULAR	REGULAR
	CM04	DALI	4066	1	VIAL FUNCIONAL	CO	0	E	0	ESFERA	VERTICAL	VM	125	25	150	3	100%	REGULAR	REGULAR
	CM04	DALI	4067	1	VIAL FUNCIONAL	CO	0	E	0	ESFERA	VERTICAL	VM	125	25	150	3	100%	REGULAR	REGULAR
	CM04	DALI	4068	1	VIAL FUNCIONAL	CO	0	E	0	ESFERA	VERTICAL	VM	125	25	150	3	100%	REGULAR	REGULAR
	CM04	DALI	4069	1	VIAL FUNCIONAL	CO	0	E	0	ESFERA	VERTICAL	VM	125	25	150	3	100%	REGULAR	REGULAR
	CM04	DALI	4070	1	VIAL FUNCIONAL	CO	0	E	0	ESFERA	VERTICAL	VM	125	25	150	3	100%	REGULAR	REGULAR
	CM04	DALI	4071	1	VIAL FUNCIONAL	CO	0	E	0	ESFERA	VERTICAL	VM	125	25	150	3	100%	REGULAR	REGULAR
	CM04	PROFESOR DON LAUREANO JIMENEZ CARRION	4072	1	VIAL FUNCIONAL	BR	0	E	0	ESFERA CON REFLECTOR	VERTICAL	VM	125	25	150	3	100%	REGULAR	REGULAR
	CM04	PROFESOR DON LAUREANO JIMENEZ CARRION	4073	1	VIAL FUNCIONAL	BR	0	E	0	ESFERA CON REFLECTOR	VERTICAL	VM	125	25	150	3	100%	REGULAR	REGULAR
	CM04	PROFESOR DON LAUREANO JIMENEZ CARRION	4074	1	VIAL FUNCIONAL	BR	0	E	0	ESFERA CON REFLECTOR	VERTICAL	VM	125	25	150	3	100%	REGULAR	REGULAR
	CM04	PROFESOR DON LAUREANO JIMENEZ CARRION	4075	1	VIAL FUNCIONAL	CO	0	E	0	ESFERA CON REFLECTOR	VERTICAL	VM	125	25	150	3	100%	REGULAR	REGULAR
	CM04	PROFESOR DON LAUREANO JIMENEZ CARRION	4076	1	VIAL FUNCIONAL	CO	0	E	0	ESFERA CON REFLECTOR	VERTICAL	VM	125	25	150	3	100%	REGULAR	REGULAR
	CM04	VAZQUEZ DIAZ	4077	1	VIAL FUNCIONAL	CO	0	E	0	ESFERA CON REFLECTOR	VERTICAL	VM	125	25	150	3	100%	REGULAR	REGULAR
	CM04	VAZQUEZ DIAZ	4078	1	VIAL FUNCIONAL	CO	0	E	0	ESFERA CON REFLECTOR	VERTICAL	VM	125	25	150	3	100%	REGULAR	REGULAR
	CM04	FERNANDO CARRASCO FERREIRA	4079	1	VIAL FUNCIONAL	BR	0	F	0	FERNANDINO	VERTICAL	VM	250	50	300	3	100%	REGULAR	REGULAR
	CM04	FERNANDO CARRASCO FERREIRA	4080	1	VIAL FUNCIONAL	CO	0	F	0	FERNANDINO	VERTICAL	VM	250	50	300	3	100%	REGULAR	REGULAR
	CM04	FERNANDO CARRASCO FERREIRA	4081	1	VIAL FUNCIONAL	BR	0	F	0	FERNANDINO	VERTICAL	VM	250	50	300	3	100%	REGULAR	REGULAR
	CM04	FERNANDO CARRASCO FERREIRA	4082	1	VIAL FUNCIONAL	BR	0	F	0	FERNANDINO	VERTICAL	VM	250	50	300	3	100%	REGULAR	REGULAR
	CM04	FERNANDO CARRASCO FERREIRA	4083	1	VIAL FUNCIONAL	BR	0	F	0	FERNANDINO	VERTICAL	VM	250	50	300	3	100%	REGULAR	REGULAR
	CM04	GUSTAVO ADOLFO BECQUER	4084	1	VIAL FUNCIONAL	CO	0	F	0	FERNANDINO	VERTICAL	VM	125	25	150	3	100%	REGULAR	REGULAR
	CM04	GUSTAVO ADOLFO BECQUER	4085	1	VIAL FUNCIONAL	BR	0	V	0	ASIMETRICA CERRADA	HORIZONTAL	VSAP	70	14	84	3	100%	REGULAR	REGULAR
	CM04	GUSTAVO ADOLFO BECQUER	4086	1	VIAL FUNCIONAL	CO	0	F	0	FERNANDINO	VERTICAL	VM	125	25	150	3	100%	REGULAR	REGULAR
	CM04	GUSTAVO ADOLFO BECQUER	4087	1	VIAL FUNCIONAL	CO	0	F	0	FERNANDINO	VERTICAL	VM	125	25	150	3	100%	REGULAR	REGULAR
	CM04	GUSTAVO ADOLFO BECQUER	4088	1	VIAL FUNCIONAL	CO	0	F	0	FERNANDINO	VERTICAL	VM	125	25	150	3	100%	REGULAR	REGULAR
	CM04	GUSTAVO ADOLFO BECQUER	4089	1	VIAL FUNCIONAL	CO	0	F	0	FERNANDINO	VERTICAL	VM	125	25	150	3	100%	REGULAR	REGULAR
	CM04	GUSTAVO ADOLFO BECQUER	4090	1	VIAL FUNCIONAL	CO	0	F	0	FERNANDINO	VERTICAL	VM	125	25	150	3	100%	REGULAR	REGULAR
	CM04	GUSTAVO ADOLFO BECQUER	4091	1	VIAL FUNCIONAL	CO	0	F	0	FERNANDINO	VERTICAL	VM	125	25	150	3	100%	REGULAR	REGULAR
	CM04	GUSTAVO ADOLFO BECQUER	4092	1	VIAL FUNCIONAL	BR	0	F	0	FERNANDINO	VERTICAL	VM	125	25	150	3	100%	REGULAR	REGULAR
	CM04	GUSTAVO ADOLFO BECQUER	4093	1	VIAL FUNCIONAL	BR	0	F	0	FERNANDINO	VERTICAL	VM	125	25	150	3	100%	REGULAR	REGULAR
	CM04	DALI	4094	1	VIAL FUNCIONAL	CO	0	E	0	ESFERA	VERTICAL	VSAP	70	14	84	3	100%	REGULAR	REGULAR
	CM04	PRIMERO DE MAYO	4095	1	VIAL FUNCIONAL	CO	0	E	0	ESFERA	VERTICAL	VSAP	70	14	84	3	100%	REGULAR	REGULAR
	CM04	PRIMERO DE MAYO	4096	1	VIAL FUNCIONAL	CO	0	E	0	ESFERA	VERTICAL	VSAP	70	14	84	3	100%	REGULAR	REGULAR
	CM04	PRIMERO DE MAYO	4097	1	VIAL FUNCIONAL	CO	0	E	0	ESFERA	VERTICAL	VSAP	70	14	84	3	100%	REGULAR	REGULAR
	CM04	PRIMERO DE MAYO	4098	1	VIAL FUNCIONAL	CO	0	E	0	ESFERA	VERTICAL	VSAP	70	14	84	3	100%	REGULAR	REGULAR
	CM04	PRIMERO DE MAYO	4099	1	VIAL FUNCIONAL	CO	0	E	0	ESFERA	VERTICAL	VSAP	70	14	84	3	100%	REGULAR	REGULAR
	CM04	PRIMERO DE MAYO - PLAZA	4100	1	VIAL FUNCIONAL	CO	0	F	0	VILLA	HORIZONTAL	VSAP	70	14	84	3	100%	REGULAR	REGULAR
	CM04	PRIMERO DE MAYO - PLAZA	4101	1	VIAL FUNCIONAL	CO	0	F	0	VILLA	HORIZONTAL	VSAP	70	14	84	3	100%	REGULAR	REGULAR
	CM04	PRIMERO DE MAYO	4102	1	VIAL FUNCIONAL	CO	0	E	0	ESFERA	VERTICAL	VSAP	70	14	84	3	100%	REGULAR	REGULAR
	CM04	PRIMERO DE MAYO	4103	1	VIAL FUNCIONAL	CO	0	E	0	ESFERA	VERTICAL	VSAP	70	14	84	3	100%	REGULAR	REGULAR
	CM04	PRIMERO DE MAYO	4104	1	VIAL FUNCIONAL	CO	0	E	0	ESFERA	VERTICAL	VSAP	70	14	84	3	100%	REGULAR	REGULAR
	CM04	PRIMERO DE MAYO	4105	1	VIAL FUNCIONAL	CO	0	E	0	ESFERA	VERTICAL	VSAP	70	14	84	3	100%	REGULAR	REGULAR
	CM04	PRIMERO DE MAYO	4106	1	VIAL FUNCIONAL	CO	0	E	0	ESFERA	VERTICAL	VSAP	70	14	84	3	100%	REGULAR	REGULAR
	CM04	PRIMERO DE MAYO - PLAZA	4107	1	VIAL FUNCIONAL	CO	0	F	0	VILLA	HORIZONTAL	VSAP	70	14	84	3	100%	REGULAR	REGULAR
	CM04	PRIMERO DE MAYO - PLAZA	4108	1	VIAL FUNCIONAL	CO	0	F	0	VILLA	HORIZONTAL	VSAP	70	14	84	3	100%	REGULAR	REGULAR
	CM04	PRIMERO DE MAYO - PLAZA	4109	1	VIAL FUNCIONAL	CO	0	F	0	VILLA	HORIZONTAL	VSAP	70	14	84	3	100%	REGULAR	REGULAR
	CM04	PRIMERO DE MAYO - PLAZA	4110	1	VIAL FUNCIONAL	CO	0	F	0	VILLA	HORIZONTAL	VSAP	70	14	84	3	100%	REGULAR	REGULAR
	CM04	PRIMERO DE MAYO - PLAZA	4111	1	VIAL FUNCIONAL	CO	0	F	0	VILLA	HORIZONTAL	VSAP	70	14	84	3	100%	REGULAR	REGULAR
	CM04	PRIMERO DE MAYO - PLAZA	4112	1	VIAL FUNCIONAL	CO	0	F	0	VILLA	HORIZONTAL	VSAP	70	14	84	3	100%	REGULAR	REGULAR
	CM04	PRIMERO DE MAYO - PLAZA	4113	1	VIAL FUNCIONAL	CO	0	F	0	VILLA	HORIZONTAL	VSAP	70	14	84	3	100%	REGULAR	REGULAR
	CM04	PRIMERO DE MAYO - PLAZA	4114	1	VIAL FUNCIONAL	CO	0	F	0	VILLA	HORIZONTAL	VSAP	70	14	84	3	100%	REGULAR	REGULAR
	CM04	PRIMERO DE MAYO - PLAZA	4115	1	VIAL FUNCIONAL	CO	0	F	0	VILLA	HORIZONTAL	VSAP	70	14	84	3	100%	REGULAR	REGULAR
	CM04	PRIMERO DE MAYO - PLAZA	4116	1	VIAL FUNCIONAL	CO	0	F	0	VILLA	HORIZONTAL	VSAP	70	14	84	3	100%	REGULAR	REGULAR
	CM04	PRIMERO DE MAYO	4117	1	VIAL FUNCIONAL	CO	0	F	0	VILLA	HORIZONTAL	VSAP	70	14	84	3	100%	REGULAR	REGULAR
	CM04	PRIMERO DE MAYO	4118	1	VIAL FUNCIONAL	CO	0	F	0	VILLA	HORIZONTAL	VSAP	70	14	84	3	100%	REGULAR	REGULAR
	CM04	PRIMERO DE MAYO - PLAZA	4119	1	VIAL FUNCIONAL	CO	0	F	0	VILLA	HORIZONTAL	VSAP	70	14	84	3	100%	REGULAR	REGULAR
	CM04	PRIMERO DE MAYO - PLAZA	4120	1	VIAL FUNCIONAL	CO	0	F	0	VILLA	HORIZONTAL	VSAP	70	14	84	3	100%	REGULAR	REGULAR
	CM04	PRIMERO DE MAYO - PLAZA	4121	1	VIAL FUNCIONAL	CO	0	F	0	VILLA	HORIZONTAL	VSAP	70	14	84	3	100%	REGULAR	REGULAR
	CM04	PRIMERO DE MAYO - PLAZA	4122	1	VIAL FUNCIONAL	CO	0	F	0	VILLA	HORIZONTAL	VSAP	70	14	84	3	100%	REGULAR	REGULAR
	CM04	ARGENTINA	4123	1	VIAL FUNCIONAL	BR	0	F	0	VILLA ANTIGUO	VERTICAL	VM	125	25	150	3	100%	REGULAR	REGULAR	LUMINARIA Y SOPORTE MUY ANTIGUO
	CM04	ARGENTINA	4124	1	VIAL FUNCIONAL	BR	0	F	0	VILLA ANTIGUO	VERTICAL	VM	125	25	150	3	100%	REGULAR	REGULAR	LUMINARIA Y SOPORTE MUY ANTIGUO
	CM04	ARGENTINA	4125	1	VIAL FUNCIONAL	BR	0	F	0	VILLA ANTIGUO	VERTICAL	VM	125	25	150	3	100%	REGULAR	REGULAR	LUMINARIA Y SOPORTE MUY ANTIGUO
	CM04	ARGENTINA	4126	1	VIAL FUNCIONAL	BR	0	F	0	VILLA ANTIGUO	VERTICAL	VM	125	25	150	3	100%	REGULAR	REGULAR	LUMINARIA Y SOPORTE MUY ANTIGUO
	CM04	ARGENTINA	4127	1	VIAL FUNCIONAL	BR	15	V	15	ASIMETRICA ABIERTA	HORIZONTAL	VM	125	25	150	3	75%	BIEN	BIEN	REGULACION DOBLE NIVEL
	CM04	ARGENTINA	4128	1	VIAL FUNCIONAL	BR	15	V	15	ASIMETRICA ABIERTA	HORIZONTAL	VM	125	25	150	3	75%	BIEN	BIEN	REGULACION DOBLE NIVEL
	CM04	ARGENTINA	4129	1	VIAL FUNCIONAL	BR	15	V	15	ASIMETRICA ABIERTA	HORIZONTAL	VM	125	25	150	3	75%	BIEN	BIEN	REGULACION DOBLE NIVEL
	CM04	ARGENTINA	4130	1	VIAL FUNCIONAL	BR	15	V	15	ASIMETRICA ABIERTA	HORIZONTAL	VM	125	25	150	3	75%	BIEN	BIEN	REGULACION DOBLE NIVEL
	CM04	VAZQUEZ DIAZ	4131	1	VIAL FUNCIONAL	BR	0	E	0	ESFERA CON REFLECTOR	VERTICAL	VM	125	25	150	3	100%	REGULAR	REGULAR
	CM04	VAZQUEZ DIAZ	4132	1	VIAL FUNCIONAL	BR	0	E	0	ESFERA CON REFLECTOR	VERTICAL	VM	125	25	150	3	100%	REGULAR	REGULAR
	CM04	VAZQUEZ DIAZ	4133	1	VIAL FUNCIONAL	BR	0	E	0	ESFERA CON REFLECTOR	VERTICAL	VM	125	25	150	3	100%	REGULAR	REGULAR
CM05	CM05	DE LA FERIA	05001A	1	VIAL FUNCIONAL	BA	0	V	0	ASIMETRICA CERRADA	HORIZONTAL	VSAP	100	20	120	8	100%	BIEN	BIEN	ALUMBRA A CARRETERA
	CM05	AVENIDA DE LA FERIA	05001B	1	VIAL FUNCIONAL	BR	0	V	0	ASIMETRICA CERRADA	HORIZONTAL	VSAP	70	14	84	6	100%	BIEN	BIEN	ALUMBRA A PASEO
	CM05	AVENIDA DE LA FERIA	05002A	1	VIAL FUNCIONAL	BA	0	V	0	ASIMETRICA CERRADA	HORIZONTAL	VSAP	100	20	120	8	100%	BIEN	BIEN	ALUMBRA A CARRETERA
	CM05	AVENIDA DE LA FERIA	05002B	1	VIAL FUNCIONAL	BR	0	V	0	ASIMETRICA CERRADA	HORIZONTAL	VSAP	70	14	84	6	100%	BIEN	BIEN	ALUMBRA A PASEO
	CM05	AVENIDA DE LA FERIA	05003A	1	VIAL FUNCIONAL	BA	0	V	0	ASIMETRICA CERRADA	HORIZONTAL	VSAP	100	20	120	8	100%	BIEN	BIEN	ALUMBRA A CARRETERA
	CM05	AVENIDA DE LA FERIA	05003B	1	VIAL FUNCIONAL	BR	0	V	0	ASIMETRICA CERRADA	HORIZONTAL	VSAP	70	14	84	6	100%	BIEN	BIEN	ALUMBRA A PASEO
	CM05	AVENIDA DE LA FERIA	05004A	1	VIAL FUNCIONAL	BA	0	V	0	ASIMETRICA CERRADA	HORIZONTAL	VSAP	100	20	120	8	100%	BIEN	BIEN	ALUMBRA A CARRETERA
	CM05	AVENIDA DE LA FERIA	05004B	1	VIAL FUNCIONAL	BR	0	V	0	ASIMETRICA CERRADA	HORIZONTAL	VSAP	70	14	84	6	100%	BIEN	BIEN	ALUMBRA A PASEO
	CM05	AVENIDA DE LA FERIA	05005A	1	VIAL FUNCIONAL	BA	0	V	0	ASIMETRICA CERRADA	HORIZONTAL	VSAP	150	30	180	8	100%	BIEN	BIEN	ALUMBRA A CARRETERA
	CM05	AVENIDA DE LA FERIA	05005B	1	VIAL FUNCIONAL	BR	0	V	0	ASIMETRICA CERRADA	HORIZONTAL	VSAP	100	20	120	6	100%	BIEN	BIEN	ALUMBRA A PASEO
	CM05	AVENIDA DE LA FERIA	05006A	1	VIAL FUNCIONAL	BA	0	V	0	ASIMETRICA CERRADA	HORIZONTAL	VSAP	150	30	180	8	100%	BIEN	BIEN	ALUMBRA A CARRETERA
	CM05	AVENIDA DE LA FERIA	05006B	1	VIAL FUNCIONAL	BR	0	V	0	ASIMETRICA CERRADA	HORIZONTAL	VSAP	100	20	120	6	100%	BIEN	BIEN	ALUMBRA A PASEO
	CM05	AVENIDA DE LA FERIA	05007A	1	VIAL FUNCIONAL	BA	0	V	0	ASIMETRICA CERRADA	HORIZONTAL	VSAP	150	30	180	8	100%	BIEN	BIEN	ALUMBRA A CARRETERA
	CM05	AVENIDA DE LA FERIA	05007B	1	VIAL FUNCIONAL	BR	0	V	0	ASIMETRICA CERRADA	HORIZONTAL	VSAP	100	20	120	6	100%	BIEN	BIEN	ALUMBRA A PASEO
	CM05	AVENIDA DE LA FERIA	05008A	1	VIAL FUNCIONAL	BA	0	V	0	ASIMETRICA CERRADA	HORIZONTAL	VSAP	150	30	180	8	100%	BIEN	BIEN	ALUMBRA A CARRETERA
	CM05	AVENIDA DE LA FERIA	05008B	1	VIAL FUNCIONAL	BR	0	V	0	ASIMETRICA CERRADA	HORIZONTAL	VSAP	100	20	120	6	100%	BIEN	BIEN	ALUMBRA A PASEO
	CM05	AVENIDA DE LA FERIA	05009A	1	VIAL FUNCIONAL	BA	0	V	0	ASIMETRICA CERRADA	HORIZONTAL	VSAP	150	30	180	8	100%	BIEN	BIEN	ALUMBRA A CARRETERA
	CM05	AVENIDA DE LA FERIA	05009B	1	VIAL FUNCIONAL	BR	0	V	0	ASIMETRICA CERRADA	HORIZONTAL	VSAP	100	20	120	6	100%	BIEN	BIEN	ALUMBRA A PASEO
	CM05	AVENIDA DE LA FERIA	05010A	1	VIAL FUNCIONAL	BA	0	V	0	ASIMETRICA CERRADA	HORIZONTAL	VSAP	150	30	180	8	100%	BIEN	BIEN	ALUMBRA A CARRETERA
	CM05	AVENIDA DE LA FERIA	05010B	1	VIAL FUNCIONAL	BR	0	V	0	ASIMETRICA CERRADA	HORIZONTAL	VSAP	100	20	120	6	100%	BIEN	BIEN	ALUMBRA A PASEO
	CM05	AVENIDA DE LA FERIA	05011A	1	VIAL FUNCIONAL	BA	0	V	0	ASIMETRICA CERRADA	HORIZONTAL	VSAP	150	30	180	8	100%	BIEN	BIEN	ALUMBRA A CARRETERA
	CM05	AVENIDA DE LA FERIA	05011B	1	VIAL FUNCIONAL	BR	0	V	0	ASIMETRICA CERRADA	HORIZONTAL	VSAP	100	20	120	6	100%	BIEN	BIEN	ALUMBRA A PASEO
	CM05	AVENIDA DE LA FERIA	05012A	1	VIAL FUNCIONAL	BA	0	V	0	ASIMETRICA CERRADA	HORIZONTAL	VSAP	150	30	180	8	100%	BIEN	BIEN	ALUMBRA A CARRETERA
	CM05	AVENIDA DE LA FERIA	05012B	1	VIAL FUNCIONAL	BR	0	V	0	ASIMETRICA CERRADA	HORIZONTAL	VSAP	100	20	120	6	100%	BIEN	BIEN	ALUMBRA A PASEO
	CM05	AVENIDA DE LA FERIA	05013A	1	VIAL FUNCIONAL	BA	0	V	0	ASIMETRICA CERRADA	HORIZONTAL	VSAP	150	30	180	8	100%	BIEN	BIEN	ALUMBRA A CARRETERA
	CM05	AVENIDA DE LA FERIA	05013B	1	VIAL FUNCIONAL	BR	0	V	0	ASIMETRICA CERRADA	HORIZONTAL	VSAP	100	20	120	6	100%	BIEN	BIEN	ALUMBRA A PASEO
	CM05	AVENIDA DE LA FERIA	05014A	1	VIAL FUNCIONAL	BA	0	V	0	ASIMETRICA CERRADA	HORIZONTAL	VSAP	150	30	180	8	100%	BIEN	BIEN	ALUMBRA A CARRETERA
	CM05	AVENIDA DE LA FERIA	05014B	1	VIAL FUNCIONAL	BR	0	V	0	ASIMETRICA CERRADA	HORIZONTAL	VSAP	100	20	120	6	100%	BIEN	BIEN	ALUMBRA A PASEO
	CM05	AVENIDA DE LA FERIA	05015A	1	VIAL FUNCIONAL	BA	0	V	0	ASIMETRICA CERRADA	HORIZONTAL	VSAP	150	30	180	8	100%	BIEN	BIEN	ALUMBRA A CARRETERA
	CM05	AVENIDA DE LA FERIA	05015B	1	VIAL FUNCIONAL	BR	0	V	0	ASIMETRICA CERRADA	HORIZONTAL	VSAP	100	20	120	6	100%	BIEN	BIEN	ALUMBRA A PASEO
	CM05	AVENIDA DE LA FERIA	05016A	1	VIAL FUNCIONAL	BA	0	V	0	ASIMETRICA CERRADA	HORIZONTAL	VSAP	150	30	180	8	100%	BIEN	BIEN	ALUMBRA A CARRETERA
	CM05	AVENIDA DE LA FERIA	05016B	1	VIAL FUNCIONAL	BR	0	V	0	ASIMETRICA CERRADA	HORIZONTAL	VSAP	100	20	120	6	100%	BIEN	BIEN	ALUMBRA A PASEO
	CM05	AVENIDA DE LA FERIA	05017A	1	VIAL FUNCIONAL	BA	0	V	0	ASIMETRICA CERRADA	HORIZONTAL	VSAP	150	30	180	8	100%	BIEN	BIEN	ALUMBRA A CARRETERA
	CM05	AVENIDA DE LA FERIA	05017B	1	VIAL FUNCIONAL	BR	0	V	0	ASIMETRICA CERRADA	HORIZONTAL	VSAP	100	20	120	6	100%	BIEN	BIEN	ALUMBRA A PASEO
	CM05	AVENIDA DE LA FERIA	05018A	1	VIAL FUNCIONAL	BA	0	V	0	ASIMETRICA CERRADA	HORIZONTAL	VSAP	150	30	180	8	100%	BIEN	BIEN	ALUMBRA A CARRETERA
	CM05	AVENIDA DE LA FERIA	05018B	1	VIAL FUNCIONAL	BR	0	V	0	ASIMETRICA CERRADA	HORIZONTAL	VSAP	100	20	120	6	100%	BIEN	BIEN	ALUMBRA A PASEO
	CM05	AVENIDA DE LA FERIA	05019A	1	VIAL FUNCIONAL	BA	0	V	0	ASIMETRICA CERRADA	HORIZONTAL	VSAP	150	30	180	8	100%	BIEN	BIEN	ALUMBRA A CARRETERA
	CM05	AVENIDA DE LA FERIA	05019B	1	VIAL FUNCIONAL	BR	0	V	0	ASIMETRICA CERRADA	HORIZONTAL	VSAP	100	20	120	6	100%	BIEN	BIEN	ALUMBRA A PASEO
	CM05	AVENIDA DE LA FERIA	05020A	1	VIAL FUNCIONAL	BA	0	V	0	ASIMETRICA CERRADA	HORIZONTAL	VSAP	150	30	180	8	100%	BIEN	BIEN	ALUMBRA A CARRETERA
	CM05	AVENIDA DE LA FERIA	05020B	1	VIAL FUNCIONAL	BR	0	V	0	ASIMETRICA CERRADA	HORIZONTAL	VSAP	100	20	120	6	100%	BIEN	BIEN	ALUMBRA A PASEO
	CM05	AVENIDA DE LA FERIA	05021A	1	VIAL FUNCIONAL	BA	0	V	0	ASIMETRICA CERRADA	HORIZONTAL	VSAP	150	30	180	8	100%	BIEN	BIEN	ALUMBRA A CARRETERA
	CM05	AVENIDA DE LA FERIA	05021B	1	VIAL FUNCIONAL	BR	0	V	0	ASIMETRICA CERRADA	HORIZONTAL	VSAP	100	20	120	6	100%	BIEN	BIEN	ALUMBRA A PASEO
	CM05	AVENIDA DE LA FERIA	05022A	1	VIAL FUNCIONAL	BA	0	V	0	ASIMETRICA CERRADA	HORIZONTAL	VSAP	150	30	180	8	100%	BIEN	BIEN	ALUMBRA A CARRETERA
	CM05	AVENIDA DE LA FERIA	05022B	1	VIAL FUNCIONAL	BR	0	V	0	ASIMETRICA CERRADA	HORIZONTAL	VSAP	100	20	120	6	100%	BIEN	BIEN	ALUMBRA A PASEO
	CM05	AVENIDA DE LA FERIA	05023A	1	VIAL FUNCIONAL	BA	0	V	0	ASIMETRICA CERRADA	HORIZONTAL	VSAP	150	30	180	8	100%	BIEN	BIEN	ALUMBRA A CARRETERA
	CM05	AVENIDA DE LA FERIA	05023B	1	VIAL FUNCIONAL	BR	0	V	0	ASIMETRICA CERRADA	HORIZONTAL	VSAP	100	20	120	6	100%	BIEN	BIEN	ALUMBRA A PASEO
	CM05	AVENIDA DE LA FERIA	05024A	1	VIAL FUNCIONAL	BA	0	V	0	ASIMETRICA CERRADA	HORIZONTAL	VSAP	150	30	180	8	100%	BIEN	BIEN	ALUMBRA A CARRETERA
	CM05	AVENIDA DE LA FERIA	05024B	1	VIAL FUNCIONAL	BR	0	V	0	ASIMETRICA CERRADA	HORIZONTAL	VSAP	100	20	120	6	100%	BIEN	BIEN	ALUMBRA A PASEO
	CM05	AVENIDA DE LA FERIA	05025A	1	VIAL FUNCIONAL	BA	0	V	0	ASIMETRICA CERRADA	HORIZONTAL	VSAP	150	30	180	8	0%	BIEN	SIN LUMINARIA	SIN LUMINARIA NI CABLEADO
	CM05	AVENIDA DE LA FERIA	05025B	1	VIAL FUNCIONAL	BR	0	V	0	ASIMETRICA CERRADA	HORIZONTAL	VSAP	100	20	120	6	0%	BIEN	SIN LUMINARIA	SIN LUMINARIA NI CABLEADO
	CM05	AVENIDA DE LA FERIA	05026A	1	VIAL FUNCIONAL	BA	0	V	0	ASIMETRICA CERRADA	HORIZONTAL	VSAP	150	30	180	8	0%	BIEN	SIN LUMINARIA	SIN LUMINARIA NI CABLEADO
	CM05	AVENIDA DE LA FERIA	05026B	1	VIAL FUNCIONAL	BR	0	V	0	ASIMETRICA CERRADA	HORIZONTAL	VSAP	100	20	120	6	0%	BIEN	SIN LUMINARIA	SIN LUMINARIA NI CABLEADO
	CM05	AVENIDA DE LA FERIA	05027A	1	VIAL FUNCIONAL	BA	0	V	0	ASIMETRICA CERRADA	HORIZONTAL	VSAP	100	20	120	8	0%	BIEN	SIN LUMINARIA	SIN LUMINARIA NI CABLEADO
	CM05	AVENIDA DE LA FERIA	05027B	1	VIAL FUNCIONAL	BR	0	V	0	ASIMETRICA CERRADA	HORIZONTAL	VSAP	150	30	180	6	0%	BIEN	SIN LUMINARIA	SIN LUMINARIA NI CABLEADO
	CM05	AVENIDA DE LA FERIA	05028A	1	VIAL FUNCIONAL	BA	0	V	0	ASIMETRICA CERRADA	HORIZONTAL	VSAP	100	20	120	8	0%	BIEN	SIN LUMINARIA	SIN LUMINARIA NI CABLEADO
	CM05	AVENIDA DE LA FERIA	05028B	1	VIAL FUNCIONAL	BR	0	V	0	ASIMETRICA CERRADA	HORIZONTAL	VSAP	150	30	180	6	0%	BIEN	SIN LUMINARIA	SIN LUMINARIA NI CABLEADO
	CM05	AVENIDA DE LA FERIA	05029A	1	VIAL FUNCIONAL	BA	0	V	0	ASIMETRICA CERRADA	HORIZONTAL	VSAP	100	20	120	8	0%	BIEN	SIN LUMINARIA	SIN LUMINARIA NI CABLEADO
	CM05	AVENIDA DE LA FERIA	05029B	1	VIAL FUNCIONAL	BR	0	V	0	ASIMETRICA CERRADA	HORIZONTAL	VSAP	150	30	180	6	0%	BIEN	SIN LUMINARIA	SIN LUMINARIA NI CABLEADO
	CM05	AVENIDA DE LA FERIA	05030A	1	VIAL FUNCIONAL	BA	0	V	0	ASIMETRICA CERRADA	HORIZONTAL	VSAP	150	30	180	8	0%	BIEN	SIN LUMINARIA	SIN LUMINARIA NI CABLEADO
	CM05	AVENIDA DE LA FERIA	05030B	1	VIAL FUNCIONAL	BR	0	V	0	ASIMETRICA CERRADA	HORIZONTAL	VSAP	100	20	120	6	0%	BIEN	SIN LUMINARIA	SIN LUMINARIA NI CABLEADO
	CM05	AVENIDA DE LA FERIA	05031A	1	VIAL FUNCIONAL	BA	0	V	0	ASIMETRICA CERRADA	HORIZONTAL	VSAP	150	30	180	8	0%	BIEN	SIN LUMINARIA	SIN LUMINARIA NI CABLEADO
	CM05	AVENIDA DE LA FERIA	05031B	1	VIAL FUNCIONAL	BR	0	V	0	ASIMETRICA CERRADA	HORIZONTAL	VSAP	100	20	120	6	0%	BIEN	SIN LUMINARIA	SIN LUMINARIA NI CABLEADO
	CM05	AVENIDA DE LA FERIA	05032A	1	VIAL FUNCIONAL	BA	0	V	0	ASIMETRICA CERRADA	HORIZONTAL	VSAP	150	30	180	8	0%	BIEN	SIN LUMINARIA	SIN LUMINARIA NI CABLEADO
	CM05	AVENIDA DE LA FERIA	05032B	1	VIAL FUNCIONAL	BR	0	V	0	ASIMETRICA CERRADA	HORIZONTAL	VSAP	100	20	120	6	0%	BIEN	SIN LUMINARIA	SIN LUMINARIA NI CABLEADO
	CM05	AVENIDA DE LA FERIA	05033A	1	VIAL FUNCIONAL	BA	0	V	0	ASIMETRICA CERRADA	HORIZONTAL	VSAP	150	30	180	8	0%	BIEN	SIN LUMINARIA	SIN LUMINARIA NI CABLEADO
	CM05	AVENIDA DE LA FERIA	05033B	1	VIAL FUNCIONAL	BR	0	V	0	ASIMETRICA CERRADA	HORIZONTAL	VSAP	100	20	120	6	0%	BIEN	SIN LUMINARIA	SIN LUMINARIA NI CABLEADO
	CM05	AVENIDA DE LA FERIA	05034A	1	VIAL FUNCIONAL	BA	0	V	0	ASIMETRICA CERRADA	HORIZONTAL	VSAP	150	30	180	8	0%	BIEN	SIN LUMINARIA	SIN LUMINARIA NI CABLEADO
	CM05	AVENIDA DE LA FERIA	05034B	1	VIAL FUNCIONAL	BR	0	V	0	ASIMETRICA CERRADA	HORIZONTAL	VSAP	100	20	120	6	0%	BIEN	SIN LUMINARIA	SIN LUMINARIA NI CABLEADO
	CM05	AVENIDA DE LA FERIA	05035A	1	VIAL FUNCIONAL	BA	0	V	0	ASIMETRICA CERRADA	HORIZONTAL	VSAP	150	30	180	8	0%	BIEN	SIN LUMINARIA	SIN LUMINARIA NI CABLEADO
	CM05	AVENIDA DE LA FERIA	05035B	1	VIAL FUNCIONAL	BR	0	V	0	ASIMETRICA CERRADA	HORIZONTAL	VSAP	100	20	120	6	0%	BIEN	SIN LUMINARIA	SIN LUMINARIA NI CABLEADO
	CM05	AVENIDA DE LA FERIA	05036A	1	VIAL FUNCIONAL	BA	0	V	0	ASIMETRICA CERRADA	HORIZONTAL	VSAP	150	30	180	8	0%	BIEN	SIN LUMINARIA	SIN LUMINARIA NI CABLEADO
	CM05	AVENIDA DE LA FERIA	05036B	1	VIAL FUNCIONAL	BR	0	V	0	ASIMETRICA CERRADA	HORIZONTAL	VSAP	100	20	120	6	0%	BIEN	SIN LUMINARIA	SIN LUMINARIA NI CABLEADO
	CM05	TRASERA SAN RAFAEL	5037	1	VIAL FUNCIONAL	BR	15	V	15	ASIMETRICA ABIERTA	HORIZONTAL	VM	125	25	150	7	100%	BIEN	BIEN
	CM05	TRASERA SAN RAFAEL	5038	1	VIAL FUNCIONAL	BR	15	V	15	ASIMETRICA ABIERTA	HORIZONTAL	VM	125	25	150	7	100%	BIEN	BIEN
	CM05	TRASERA SAN RAFAEL	5039	1	VIAL FUNCIONAL	BR	15	V	15	ASIMETRICA ABIERTA	HORIZONTAL	VM	125	25	150	7	100%	BIEN	BIEN
	CM05	TRASERA SAN RAFAEL	5040	1	VIAL FUNCIONAL	BR	0	F	0	VILLA	VERTICAL	VM	125	25	150	4	100%	BIEN	BIEN	FAROL ANTIGUO
	CM05	SAN RAFAEL	5041	1	VIAL FUNCIONAL	BR	0	F	0	VILLA	VERTICAL	VM	125	25	150	4	100%	BIEN	BIEN	FAROL ANTIGUO
	CM05	SAN RAFAEL	5042	1	VIAL FUNCIONAL	BR	0	F	0	VILLA	VERTICAL	VM	125	25	150	4	100%	BIEN	BIEN	FAROL ANTIGUO
	CM05	SAN RAFAEL	5043	1	VIAL FUNCIONAL	BR	0	F	0	VILLA	VERTICAL	VM	125	25	150	4	100%	BIEN	BIEN	FAROL ANTIGUO
	CM05	SAN RAFAEL	5044	1	VIAL FUNCIONAL	BR	0	F	0	VILLA	VERTICAL	VM	125	25	150	4	100%	BIEN	BIEN	FAROL ANTIGUO
	CM05	SAN RAFAEL	5045	1	VIAL FUNCIONAL	BR	0	F	0	VILLA	VERTICAL	VM	125	25	150	4	100%	BIEN	BIEN	FAROL ANTIGUO
	CM05	SAN RAFAEL	5046	1	VIAL FUNCIONAL	BR	0	F	0	VILLA	VERTICAL	VM	125	25	150	4	100%	BIEN	BIEN	FAROL ANTIGUO
	CM05	SAN RAFAEL	5047	1	VIAL FUNCIONAL	BR	15	V	15	ASIMETRICA ABIERTA	HORIZONTAL	VM	125	25	150	4	100%	BIEN	BIEN
	CM05	SAN RAFAEL	5048	1	VIAL FUNCIONAL	BR	0	E	0	ESFERA	VERTICAL	VSAP	70	14	84	3	0%	BIEN	REGULAR	SIN CABLEADO. DIFUSOR OPACO
	CM05	SAN RAFAEL	5049	1	VIAL FUNCIONAL	BR	0	E	0	ESFERA	VERTICAL	VSAP	70	14	84	3	0%	BIEN	REGULAR	SIN CABLEADO. DIFUSOR OPACO
	CM05	SAN RAFAEL	5050	1	VIAL FUNCIONAL	BR	0	E	0	ESFERA	VERTICAL	VSAP	70	14	84	3	0%	BIEN	REGULAR	SIN CABLEADO. DIFUSOR OPACO
	CM05	SAN RAFAEL	5051	1	VIAL FUNCIONAL	BR	0	E	0	ESFERA	VERTICAL	VSAP	70	14	84	3	0%	BIEN	REGULAR	SIN CABLEADO. DIFUSOR OPACO
	CM05	SAN RAFAEL	5052	1	VIAL FUNCIONAL	BR	0	E	0	ESFERA	VERTICAL	VSAP	70	14	84	3	0%	BIEN	REGULAR	SIN CABLEADO. DIFUSOR OPACO
	CM05	SAN RAFAEL	5053	1	VIAL FUNCIONAL	BR	15	V	15	ASIMETRICA ABIERTA	HORIZONTAL	VM	125	25	150	7	100%	BIEN	BIEN
	CM05	SAN RAFAEL	5054	1	VIAL FUNCIONAL	BR	0	F	0	FERNANDINO	VERTICAL	VM	125	25	150	4	100%	BIEN	BIEN
	CM05	SAN RAFAEL	5055	1	VIAL FUNCIONAL	BR	0	F	0	FERNANDINO	VERTICAL	VM	125	25	150	4	100%	BIEN	BIEN
	CM05	JAEN	5056	1	VIAL FUNCIONAL	BR	0	F	0	FERNANDINO	VERTICAL	VSAP	70	14	84	4	100%	BIEN	BIEN
	CM05	JAEN	5057	1	VIAL FUNCIONAL	BR	0	F	0	FERNANDINO	VERTICAL	VSAP	70	14	84	4	100%	BIEN	BIEN
	CM05	JAEN	5058	1	VIAL FUNCIONAL	BR	0	F	0	FERNANDINO	VERTICAL	VSAP	70	14	84	4	100%	BIEN	BIEN
	CM05	JAEN	5059	1	VIAL FUNCIONAL	BR	0	F	0	FERNANDINO	VERTICAL	VSAP	70	14	84	4	100%	BIEN	BIEN
	CM05	JAEN	5060	1	VIAL FUNCIONAL	BR	0	F	0	FERNANDINO	VERTICAL	VSAP	70	14	84	4	100%	BIEN	BIEN
	CM05	JAEN	5061	1	VIAL FUNCIONAL	BR	0	F	0	FERNANDINO	VERTICAL	VSAP	70	14	84	4	100%	BIEN	BIEN
	CM05	JAEN	5062	1	VIAL FUNCIONAL	BR	0	F	0	FERNANDINO	VERTICAL	VSAP	70	14	84	4	100%	BIEN	BIEN
	CM05	JAEN	5063	1	VIAL FUNCIONAL	BR	0	F	0	FERNANDINO	VERTICAL	VSAP	70	14	84	4	100%	BIEN	BIEN
	CM05	JAEN	5064	1	VIAL FUNCIONAL	BR	0	F	0	FERNANDINO	VERTICAL	VSAP	70	14	84	4	100%	BIEN	BIEN
	CM05	FRATERNIDAD	5065	1	VIAL FUNCIONAL	BR	0	F	0	FERNANDINO	VERTICAL	VSAP	70	14	84	4	100%	BIEN	BIEN
	CM05	PLAZA CONCORDIA	5066	1	VIAL FUNCIONAL	CO	0	F	0	FERNANDINO	VERTICAL	VSAP	70	14	84	4	100%	BIEN	BIEN
	CM05	PLAZA CONCORDIA	5067	1	VIAL FUNCIONAL	CO	0	F	0	FERNANDINO	VERTICAL	VSAP	70	14	84	4	100%	BIEN	BIEN
	CM05	PLAZA CONCORDIA	5068	1	VIAL FUNCIONAL	CO	0	F	0	FERNANDINO	VERTICAL	VSAP	70	14	84	4	100%	BIEN	BIEN
	CM05	PASADIZO INTERIOR CALLE JAEN CON 28 DE FEBRERO	5069	1	VIAL FUNCIONAL	BR	0	E	0	ESFERA	VERTICAL	VSAP	70	14	84	4	100%	BIEN	BIEN
	CM05	PASADIZO INTERIOR CALLE JAEN CON 28 DE FEBRERO	5070	1	VIAL FUNCIONAL	BR	0	E	0	ESFERA	VERTICAL	VSAP	70	14	84	4	100%	BIEN	BIEN
	CM05	ALMERIA	5071	1	VIAL FUNCIONAL	BR	0	E	0	ESFERA	VERTICAL	VSAP	70	14	84	4	100%	BIEN	BIEN
	CM05	ALMERIA	5072	1	VIAL FUNCIONAL	BR	0	E	0	ESFERA	VERTICAL	VSAP	70	14	84	4	100%	BIEN	BIEN
	CM05	ALMERIA	5073	1	VIAL FUNCIONAL	BR	0	E	0	ESFERA	VERTICAL	VSAP	70	14	84	4	100%	BIEN	BIEN
	CM05	ALMERIA	5074	1	VIAL FUNCIONAL	BR	0	E	0	ESFERA	VERTICAL	VSAP	70	14	84	4	100%	BIEN	BIEN
	CM05	ALMERIA	5075	1	VIAL FUNCIONAL	BR	0	E	0	ESFERA	VERTICAL	VSAP	70	14	84	4	100%	BIEN	BIEN
	CM05	ALMERIA	5076	1	VIAL FUNCIONAL	BR	0	E	0	ESFERA	VERTICAL	VSAP	70	14	84	4	100%	BIEN	BIEN
	CM05	ALMERIA	5077	1	VIAL FUNCIONAL	CO	0	R	0	CONICA	VERTICAL	VSAP	70	14	84	4	100%	BIEN	BIEN
	CM05	ALMERIA	5078	1	VIAL FUNCIONAL	BR	0	E	0	ESFERA	VERTICAL	VSAP	70	14	84	4	100%	BIEN	BIEN
	CM05	ALMERIA	5079	1	VIAL FUNCIONAL	CO	0	R	0	CONICA	VERTICAL	VSAP	70	14	84	4	100%	BIEN	BIEN
	CM05	ALMERIA	5080	1	VIAL FUNCIONAL	BR	0	E	0	ESFERA	VERTICAL	VSAP	70	14	84	4	100%	BIEN	BIEN
	CM05	ALMERIA	5081	1	VIAL FUNCIONAL	CO	0	R	0	CONICA	VERTICAL	VSAP	70	14	84	4	100%	BIEN	BIEN
	CM05	MALAGA	5082	1	VIAL FUNCIONAL	CO	0	R	0	CONICA	VERTICAL	VSAP	70	14	84	4	100%	BIEN	BIEN
	CM05	MALAGA	5083	1	VIAL FUNCIONAL	CO	0	R	0	CONICA	VERTICAL	VSAP	70	14	84	4	100%	BIEN	BIEN
	CM05	MALAGA	5084	1	VIAL FUNCIONAL	CO	0	R	0	CONICA	VERTICAL	VSAP	70	14	84	4	100%	BIEN	BIEN
	CM05	MALAGA	5085	1	VIAL FUNCIONAL	CO	0	R	0	CONICA	VERTICAL	VSAP	70	14	84	4	100%	BIEN	BIEN
	CM05	MALAGA	5086	1	VIAL FUNCIONAL	CO	0	R	0	CONICA	VERTICAL	VSAP	70	14	84	4	100%	BIEN	BIEN
	CM05	INTERIOR CALLE MALAGA	5087	1	VIAL FUNCIONAL	BR	0	E	0	ESFERA	VERTICAL	VSAP	70	14	84	4	100%	BIEN	BIEN
	CM05	INTERIOR CALLE MALAGA	5088	1	VIAL FUNCIONAL	CO	0	E	0	ESFERA	VERTICAL	VSAP	70	14	84	4	100%	BIEN	BIEN
	CM05	INTERIOR CALLE MALAGA	5089	1	VIAL FUNCIONAL	CO	0	E	0	ESFERA	VERTICAL	VSAP	70	14	84	4	100%	BIEN	BIEN
	CM05	GRANADA. APARCAMIENTOS	5090	1	VIAL FUNCIONAL	BR	0	R	0	URBANO	HORIZONTAL	VSAP	100	20	120	4	100%	BIEN	BIEN
	CM05	GRANADA	5091	1	VIAL FUNCIONAL	BR	0	R	0	URBANO	HORIZONTAL	VSAP	100	20	120	4	100%	BIEN	BIEN
	CM05	GRANADA	5092	1	VIAL FUNCIONAL	BR	0	R	0	URBANO	HORIZONTAL	VSAP	100	20	120	4	100%	BIEN	BIEN
	CM05	GRANADA	5093	1	VIAL FUNCIONAL	BR	0	R	0	URBANO	HORIZONTAL	VSAP	100	20	120	4	100%	BIEN	BIEN
	CM05	GRANADA	5094	1	VIAL FUNCIONAL	BR	0	R	0	URBANO	HORIZONTAL	VSAP	100	20	120	4	100%	BIEN	BIEN
	CM05	GRANADA	5095	1	VIAL FUNCIONAL	BR	0	R	0	URBANO	HORIZONTAL	VSAP	100	20	120	4	100%	BIEN	BIEN
	CM05	GRANADA	5096	1	VIAL FUNCIONAL	BR	0	R	0	URBANO	HORIZONTAL	VSAP	100	20	120	4	100%	BIEN	BIEN
	CM05	GRANADA. APARCAMIENTOS	5097	1	VIAL FUNCIONAL	CO	0	R	0	URBANO	HORIZONTAL	VSAP	70	14	84	3	100%	BIEN	BIEN
	CM05	GRANADA. APARCAMIENTOS	5098	1	VIAL FUNCIONAL	CO	0	R	0	URBANO	HORIZONTAL	VSAP	70	14	84	3	100%	BIEN	BIEN
	CM05	GRANADA. APARCAMIENTOS	5099	1	VIAL FUNCIONAL	CO	0	R	0	URBANO	HORIZONTAL	VSAP	70	14	84	3	100%	BIEN	BIEN
	CM05	GRANADA. APARCAMIENTOS	5100	1	VIAL FUNCIONAL	CO	0	R	0	URBANO	HORIZONTAL	VSAP	70	14	84	3	100%	BIEN	BIEN
	CM05	AVENIDA DE LA FERIA	5101	1	VIAL FUNCIONAL	CO	0	R	0	CONICA	VERTICAL	VSAP	70	14	84	4	100%	BIEN	BIEN
	CM05	II DUQUE DE AHUMADA	5102	1	VIAL FUNCIONAL	CO	0	R	0	CONICA	VERTICAL	VSAP	70	14	84	4	100%	BIEN	BIEN
	CM05	II DUQUE DE AHUMADA	5103	1	VIAL FUNCIONAL	CO	0	R	0	CONICA	VERTICAL	VSAP	70	14	84	4	100%	BIEN	BIEN
	CM05	SEVILLA	5104	1	VIAL FUNCIONAL	CO	0	R	0	CONICA	VERTICAL	VSAP	70	14	84	4	100%	BIEN	BIEN
	CM05	SEVILLA	5105	1	VIAL FUNCIONAL	CO	0	R	0	CONICA	VERTICAL	VSAP	70	14	84	4	100%	BIEN	BIEN
	CM05	SEVILLA	5106	1	VIAL FUNCIONAL	CO	0	R	0	CONICA	VERTICAL	VSAP	70	14	84	4	100%	BIEN	BIEN
	CM05	SEVILLA	5107	1	VIAL FUNCIONAL	CO	0	R	0	CONICA	VERTICAL	VSAP	70	14	84	4	100%	BIEN	BIEN
	CM05	SEVILLA	5108	1	VIAL FUNCIONAL	CO	0	R	0	CONICA	VERTICAL	VSAP	70	14	84	4	100%	BIEN	BIEN
	CM05	SEVILLA	5109	1	VIAL FUNCIONAL	CO	0	R	0	CONICA	VERTICAL	VSAP	70	14	84	4	100%	BIEN	BIEN
	CM05	SEVILLA	5110	1	VIAL FUNCIONAL	CO	0	R	0	CONICA	VERTICAL	VSAP	70	14	84	4	100%	BIEN	BIEN
	CM05	SEVILLA	5111	1	VIAL FUNCIONAL	CO	0	R	0	CONICA	VERTICAL	VSAP	70	14	84	4	100%	BIEN	BIEN
	CM05	SEVILLA	5112	1	VIAL FUNCIONAL	CO	0	R	0	CONICA	VERTICAL	VSAP	70	14	84	4	100%	BIEN	BIEN
	CM05	SEVILLA	5113	1	VIAL FUNCIONAL	CO	0	R	0	CONICA	VERTICAL	VSAP	70	14	84	4	100%	BIEN	BIEN
	CM05	SEVILLA	5114	1	VIAL FUNCIONAL	CO	0	R	0	CONICA	VERTICAL	VSAP	70	14	84	4	100%	BIEN	BIEN
	CM05	SEVILLA	5115	1	VIAL FUNCIONAL	CO	0	R	0	CONICA	VERTICAL	VSAP	70	14	84	4	100%	BIEN	BIEN
	CM05	MALAGA	5116	1	VIAL FUNCIONAL	CO	0	R	0	CONICA	VERTICAL	VSAP	70	14	84	4	100%	BIEN	BIEN
	CM05	MALAGA	5117	1	VIAL FUNCIONAL	CO	0	R	0	CONICA	VERTICAL	VSAP	70	14	84	4	100%	BIEN	BIEN
	CM05	MALAGA	5118	1	VIAL FUNCIONAL	CO	0	R	0	CONICA	VERTICAL	VSAP	70	14	84	4	100%	BIEN	BIEN
	CM05	MALAGA	5119	1	VIAL FUNCIONAL	CO	0	R	0	CONICA	VERTICAL	VSAP	70	14	84	4	100%	BIEN	BIEN
	CM05	CORDOBA	5120	1	VIAL FUNCIONAL	BR	0	E	0	ESFERA	VERTICAL	VSAP	70	14	84	4	100%	BIEN	BIEN
	CM05	CORDOBA	5121	1	VIAL FUNCIONAL	CO	0	R	0	CONICA	VERTICAL	VSAP	70	14	84	4	100%	BIEN	BIEN
	CM05	CORDOBA	5122	1	VIAL FUNCIONAL	BR	0	E	0	ESFERA	VERTICAL	VSAP	70	14	84	4	100%	BIEN	BIEN	BRAZO SOBRE POSTE
	CM05	CORDOBA	5123	1	VIAL FUNCIONAL	CO	0	R	0	CONICA	VERTICAL	VSAP	70	14	84	4	100%	BIEN	BIEN
	CM05	CORDOBA	5124	1	VIAL FUNCIONAL	BR	0	E	0	ESFERA	VERTICAL	VSAP	70	14	84	4	100%	BIEN	BIEN
	CM05	CORDOBA	5125	1	VIAL FUNCIONAL	CO	0	R	0	CONICA	VERTICAL	VSAP	70	14	84	4	100%	BIEN	BIEN
	CM05	CORDOBA	5126	1	VIAL FUNCIONAL	CO	0	R	0	CONICA	VERTICAL	VSAP	70	14	84	4	100%	BIEN	BIEN
	CM05	CORDOBA	5127	1	VIAL FUNCIONAL	BR	0	E	0	ESFERA	VERTICAL	VSAP	70	14	84	4	100%	BIEN	BIEN
	CM05	CORDOBA	5128	1	VIAL FUNCIONAL	CO	0	R	0	CONICA	VERTICAL	VSAP	70	14	84	4	100%	BIEN	BIEN
CM06	CM06	VEINTIOCHO DE FEBRERO	6001	1	VIAL FUNCIONAL	CO	0	V	0	ASIMETRICA CERRADA	HORIZONTAL	VSAP	250	50	300	8	100%	BIEN	BIEN
	CM06	VEINTIOCHO DE FEBRERO	6002	1	VIAL FUNCIONAL	CO	0	V	0	ASIMETRICA CERRADA	HORIZONTAL	VM	400	80	480	8	100%	BIEN	BIEN
	CM06	VEINTIOCHO DE FEBRERO	6003	1	VIAL FUNCIONAL	CO	0	V	0	ASIMETRICA CERRADA	HORIZONTAL	VM	400	80	480	8	100%	BIEN	BIEN
	CM06	VEINTIOCHO DE FEBRERO	6004	1	VIAL FUNCIONAL	CO	0	V	0	ASIMETRICA CERRADA	HORIZONTAL	VM	400	80	480	8	100%	BIEN	BIEN
	CM06	VEINTIOCHO DE FEBRERO	6005	1	VIAL FUNCIONAL	CO	0	V	0	ASIMETRICA CERRADA	HORIZONTAL	VSAP	250	50	300	8	100%	BIEN	BIEN
	CM06	VEINTIOCHO DE FEBRERO	6006	1	VIAL FUNCIONAL	CO	0	V	0	ASIMETRICA CERRADA	HORIZONTAL	VSAP	250	50	300	8	100%	BIEN	BIEN
	CM06	VEINTIOCHO DE FEBRERO	6007	1	VIAL FUNCIONAL	CO	0	V	0	ASIMETRICA CERRADA	HORIZONTAL	VM	400	80	480	8	100%	BIEN	BIEN
	CM06	VEINTIOCHO DE FEBRERO	6008	1	VIAL FUNCIONAL	CO	0	V	0	ASIMETRICA CERRADA	HORIZONTAL	VSAP	250	50	300	8	100%	BIEN	BIEN
	CM06	VEINTIOCHO DE FEBRERO	6009	1	VIAL FUNCIONAL	CO	0	V	0	ASIMETRICA CERRADA	HORIZONTAL	VSAP	250	50	300	8	100%	BIEN	BIEN
	CM06	VEINTIOCHO DE FEBRERO	6010	1	VIAL FUNCIONAL	CO	0	V	0	ASIMETRICA CERRADA	HORIZONTAL	VSAP	250	50	300	8	100%	BIEN	BIEN
	CM06	VEINTIOCHO DE FEBRERO	6011	1	VIAL FUNCIONAL	CO	0	V	0	ASIMETRICA CERRADA	HORIZONTAL	VSAP	250	50	300	8	100%	BIEN	BIEN
	CM06	VEINTIOCHO DE FEBRERO	6012	1	VIAL FUNCIONAL	CO	0	V	0	ASIMETRICA CERRADA	HORIZONTAL	VM	400	80	480	8	100%	BIEN	BIEN
	CM06	VEINTIOCHO DE FEBRERO	6013	1	VIAL FUNCIONAL	CO	0	V	0	ASIMETRICA CERRADA	HORIZONTAL	VSAP	250	50	300	8	100%	BIEN	BIEN
	CM06	VEINTIOCHO DE FEBRERO	6014	1	VIAL FUNCIONAL	CO	0	V	0	ASIMETRICA CERRADA	HORIZONTAL	VSAP	250	50	300	8	100%	BIEN	BIEN
	CM06	VEINTIOCHO DE FEBRERO	6015	1	VIAL FUNCIONAL	CO	0	V	0	ASIMETRICA CERRADA	HORIZONTAL	VSAP	250	50	300	8	100%	BIEN	BIEN
	CM06	VEINTIOCHO DE FEBRERO	6016	1	VIAL FUNCIONAL	CO	0	V	0	ASIMETRICA CERRADA	HORIZONTAL	VSAP	250	50	300	8	100%	BIEN	BIEN
	CM06	VEINTIOCHO DE FEBRERO	6017	1	VIAL FUNCIONAL	CO	0	V	0	ASIMETRICA CERRADA	HORIZONTAL	VSAP	150	30	180	8	100%	BIEN	BIEN
	CM06	VEINTIOCHO DE FEBRERO	6018	1	VIAL FUNCIONAL	CO	0	V	0	ASIMETRICA CERRADA	HORIZONTAL	VSAP	150	30	180	8	100%	BIEN	BIEN
	CM06	VEINTIOCHO DE FEBRERO	6019	1	VIAL FUNCIONAL	CO	0	V	0	ASIMETRICA CERRADA	HORIZONTAL	VSAP	150	30	180	8	100%	BIEN	BIEN
	CM06	VEINTIOCHO DE FEBRERO	6020	1	VIAL FUNCIONAL	CO	0	V	0	ASIMETRICA CERRADA	HORIZONTAL	VSAP	150	30	180	8	100%	BIEN	BIEN
	CM06	VEINTIOCHO DE FEBRERO	6021	1	VIAL FUNCIONAL	CO	0	V	0	ASIMETRICA CERRADA	HORIZONTAL	VSAP	150	30	180	8	100%	BIEN	BIEN
	CM06	VEINTIOCHO DE FEBRERO	6022	1	VIAL FUNCIONAL	CO	0	V	0	ASIMETRICA CERRADA	HORIZONTAL	VM	250	50	300	8	100%	BIEN	BIEN
	CM06	VEINTIOCHO DE FEBRERO	6023	1	VIAL FUNCIONAL	CO	0	V	0	ASIMETRICA CERRADA	HORIZONTAL	VM	250	50	300	8	100%	BIEN	BIEN
	CM06	VEINTIOCHO DE FEBRERO	6024	1	VIAL FUNCIONAL	CO	0	V	0	ASIMETRICA CERRADA	HORIZONTAL	VM	250	50	300	8	100%	BIEN	BIEN
	CM06	VEINTIOCHO DE FEBRERO	6025	1	VIAL FUNCIONAL	CO	0	V	0	ASIMETRICA CERRADA	HORIZONTAL	VM	250	50	300	8	100%	BIEN	BIEN
	CM06	VEINTIOCHO DE FEBRERO	6026	1	VIAL FUNCIONAL	CO	0	V	0	ASIMETRICA CERRADA	HORIZONTAL	VSAP	150	30	180	8	100%	BIEN	BIEN
	CM06	VEINTIOCHO DE FEBRERO	6027	1	VIAL FUNCIONAL	CO	0	V	0	ASIMETRICA CERRADA	HORIZONTAL	VSAP	150	30	180	8	100%	BIEN	BIEN
	CM06	MURILLO	6028	1	VIAL FUNCIONAL	CO	0	V	0	ASIMETRICA CERRADA	HORIZONTAL	VSAP	150	30	180	8	100%	BIEN	BIEN
	CM06	VEINTIOCHO DE FEBRERO	6029	1	VIAL FUNCIONAL	CO	0	V	0	ASIMETRICA CERRADA	HORIZONTAL	VM	250	50	300	8	100%	BIEN	BIEN
	CM06	VEINTIOCHO DE FEBRERO	6030	1	VIAL FUNCIONAL	CO	0	V	0	ASIMETRICA CERRADA	HORIZONTAL	VM	250	50	300	8	100%	BIEN	BIEN
	CM06	VEINTIOCHO DE FEBRERO	6031	1	VIAL FUNCIONAL	CO	0	V	0	ASIMETRICA CERRADA	HORIZONTAL	VSAP	150	30	180	8	100%	BIEN	BIEN
	CM06	VEINTIOCHO DE FEBRERO	6032	1	VIAL FUNCIONAL	CO	0	V	0	ASIMETRICA CERRADA	HORIZONTAL	VSAP	150	30	180	8	100%	BIEN	BIEN
	CM06	VEINTIOCHO DE FEBRERO	6033	1	VIAL FUNCIONAL	CO	0	V	0	ASIMETRICA CERRADA	HORIZONTAL	VSAP	150	30	180	8	100%	BIEN	BIEN
	CM06	VEINTIOCHO DE FEBRERO	6034	1	VIAL FUNCIONAL	CO	0	V	0	ASIMETRICA CERRADA	HORIZONTAL	VSAP	150	30	180	8	100%	BIEN	BIEN
	CM06	VEINTIOCHO DE FEBRERO	6035	1	VIAL FUNCIONAL	CO	0	V	0	ASIMETRICA CERRADA	HORIZONTAL	VSAP	150	30	180	8	100%	BIEN	BIEN
	CM06	VEINTIOCHO DE FEBRERO	6036	1	VIAL FUNCIONAL	CO	0	V	0	ASIMETRICA CERRADA	HORIZONTAL	VSAP	150	30	180	8	100%	BIEN	BIEN
	CM06	VEINTIOCHO DE FEBRERO	6037	1	VIAL FUNCIONAL	CO	0	V	0	ASIMETRICA CERRADA	HORIZONTAL	VSAP	150	30	180	8	100%	BIEN	BIEN
	CM06	VEINTIOCHO DE FEBRERO	6038	1	VIAL FUNCIONAL	CO	0	V	0	ASIMETRICA CERRADA	HORIZONTAL	VSAP	250	50	300	8	100%	BIEN	BIEN
	CM06	VEINTIOCHO DE FEBRERO	6039	1	VIAL FUNCIONAL	CO	0	V	0	ASIMETRICA CERRADA	HORIZONTAL	VSAP	250	50	300	8	100%	BIEN	BIEN
	CM06	VEINTIOCHO DE FEBRERO	6040	1	VIAL FUNCIONAL	CO	0	V	0	ASIMETRICA CERRADA	HORIZONTAL	VSAP	250	50	300	8	100%	BIEN	BIEN
	CM06	VEINTIOCHO DE FEBRERO	6041	1	VIAL FUNCIONAL	CO	0	V	0	ASIMETRICA CERRADA	HORIZONTAL	VM	400	80	480	8	100%	BIEN	BIEN
	CM06	VEINTIOCHO DE FEBRERO	6042	1	VIAL FUNCIONAL	CO	0	V	0	ASIMETRICA CERRADA	HORIZONTAL	VM	400	80	480	8	100%	BIEN	BIEN
	CM06	VEINTIOCHO DE FEBRERO	6043	1	VIAL FUNCIONAL	CO	0	V	0	ASIMETRICA CERRADA	HORIZONTAL	VSAP	250	50	300	8	100%	BIEN	BIEN
	CM06	VEINTIOCHO DE FEBRERO	6044	1	VIAL FUNCIONAL	CO	0	V	0	ASIMETRICA CERRADA	HORIZONTAL	VSAP	250	50	300	8	100%	BIEN	BIEN
	CM06	VEINTIOCHO DE FEBRERO	6045	1	VIAL FUNCIONAL	CO	0	V	0	ASIMETRICA CERRADA	HORIZONTAL	VM	400	80	480	8	100%	BIEN	BIEN
	CM06	VEINTIOCHO DE FEBRERO	6046	1	VIAL FUNCIONAL	CO	0	V	0	ASIMETRICA CERRADA	HORIZONTAL	VM	400	80	480	8	100%	BIEN	BIEN
	CM06	VEINTIOCHO DE FEBRERO	6047	1	VIAL FUNCIONAL	CO	0	V	0	ASIMETRICA CERRADA	HORIZONTAL	VM	400	80	480	8	100%	BIEN	BIEN
	CM06	VEINTIOCHO DE FEBRERO	6048	1	VIAL FUNCIONAL	CO	0	V	0	ASIMETRICA CERRADA	HORIZONTAL	VSAP	250	50	300	8	100%	BIEN	BIEN
	CM06	VEINTIOCHO DE FEBRERO	6049	1	VIAL FUNCIONAL	CO	0	V	0	ASIMETRICA CERRADA	HORIZONTAL	VM	400	80	480	8	100%	BIEN	BIEN
	CM06	VEINTIOCHO DE FEBRERO	6050	1	VIAL FUNCIONAL	CO	0	V	0	ASIMETRICA CERRADA	HORIZONTAL	VM	400	80	480	8	100%	BIEN	BIEN
	CM06	VEINTIOCHO DE FEBRERO	6051	1	VIAL FUNCIONAL	CO	0	V	0	ASIMETRICA CERRADA	HORIZONTAL	VM	400	80	480	8	100%	BIEN	BIEN
	CM06	VEINTIOCHO DE FEBRERO	6052	1	VIAL FUNCIONAL	CO	0	V	0	ASIMETRICA CERRADA	HORIZONTAL	VM	400	80	480	8	100%	BIEN	BIEN
	CM06	VEINTIOCHO DE FEBRERO	6053	1	VIAL FUNCIONAL	CO	0	V	0	ASIMETRICA CERRADA	HORIZONTAL	VM	400	80	480	8	100%	BIEN	BIEN
	CM06	VEINTIOCHO DE FEBRERO	6054	1	VIAL FUNCIONAL	CO	0	V	0	ASIMETRICA CERRADA	HORIZONTAL	VM	400	80	480	8	100%	BIEN	BIEN
CM07	CM07	ANDALUCIA	7001	1	VIAL FUNCIONAL	BR	15	V	15	ASIMETRICA ABIERTA	HORIZONTAL	VM	125	25	150	7	100%	BIEN	BIEN
	CM07	ANDALUCIA	7002	1	VIAL FUNCIONAL	BR	15	V	15	ASIMETRICA ABIERTA	HORIZONTAL	VM	125	25	150	7	100%	BIEN	BIEN
	CM07	ANDALUCIA	7003	1	VIAL FUNCIONAL	BR	15	V	15	ASIMETRICA ABIERTA	HORIZONTAL	VM	125	25	150	7	100%	BIEN	BIEN
	CM07	ANDALUCIA	7004	1	VIAL FUNCIONAL	BR	15	V	15	ASIMETRICA ABIERTA	HORIZONTAL	VM	125	25	150	7	100%	BIEN	BIEN
	CM07	ANDALUCIA	7005	1	VIAL FUNCIONAL	BR	15	V	15	ASIMETRICA ABIERTA	HORIZONTAL	VM	125	25	150	7	100%	BIEN	BIEN
	CM07	ANDALUCIA	7006	1	VIAL FUNCIONAL	BR	15	V	15	ASIMETRICA ABIERTA	HORIZONTAL	VM	125	25	150	7	100%	BIEN	BIEN
	CM07	ANDALUCIA	7007	1	VIAL FUNCIONAL	BR	15	V	15	ASIMETRICA ABIERTA	HORIZONTAL	VM	125	25	150	7	100%	BIEN	BIEN
	CM07	ANDALUCIA	7008	1	VIAL FUNCIONAL	BR	15	V	15	ASIMETRICA ABIERTA	HORIZONTAL	VM	125	25	150	7	100%	BIEN	BIEN
	CM07	ANDALUCIA	7009	1	VIAL FUNCIONAL	BR	15	V	15	ASIMETRICA ABIERTA	HORIZONTAL	VM	125	25	150	7	100%	BIEN	BIEN
	CM07	ANDALUCIA	7010	1	VIAL FUNCIONAL	BR	15	V	15	ASIMETRICA ABIERTA	HORIZONTAL	VM	125	25	150	7	100%	BIEN	BIEN
	CM07	ANDALUCIA	7011	1	VIAL FUNCIONAL	BR	15	V	15	ASIMETRICA ABIERTA	HORIZONTAL	VM	125	25	150	7	100%	BIEN	BIEN
	CM07	ANDALUCIA	7012	1	VIAL FUNCIONAL	BR	15	V	15	ASIMETRICA ABIERTA	HORIZONTAL	VM	125	25	150	7	100%	BIEN	BIEN
	CM07	ANDALUCIA	7013	1	VIAL FUNCIONAL	BR	15	V	15	ASIMETRICA ABIERTA	HORIZONTAL	VM	125	25	150	7	100%	BIEN	BIEN
	CM07	ANDALUCIA	7014	1	VIAL FUNCIONAL	BR	15	V	15	ASIMETRICA ABIERTA	HORIZONTAL	VM	125	25	150	7	100%	BIEN	BIEN
	CM07	HERNAN CORTES	7015	1	VIAL FUNCIONAL	BR	15	V	15	ASIMETRICA ABIERTA	HORIZONTAL	VM	125	25	150	7	100%	BIEN	BIEN
	CM07	HERNAN CORTES	7016	1	VIAL FUNCIONAL	BR	15	V	15	ASIMETRICA ABIERTA	HORIZONTAL	VM	125	25	150	7	100%	BIEN	BIEN
	CM07	HERNAN CORTES	7017	1	VIAL FUNCIONAL	BR	15	V	15	ASIMETRICA ABIERTA	HORIZONTAL	VM	125	25	150	7	100%	BIEN	BIEN
	CM07	HERNAN CORTES	7018	1	VIAL FUNCIONAL	BR	15	V	15	ASIMETRICA ABIERTA	HORIZONTAL	VM	125	25	150	7	100%	BIEN	BIEN
	CM07	LAGO	7019	1	VIAL FUNCIONAL	BR	15	V	15	ASIMETRICA ABIERTA	HORIZONTAL	VSAP	70	14	84	7	100%	BIEN	BIEN
	CM07	LAGO	7020	1	VIAL FUNCIONAL	BR	15	V	15	ASIMETRICA ABIERTA	HORIZONTAL	VSAP	70	14	84	7	100%	BIEN	BIEN
	CM07	LAGO	7021	1	VIAL FUNCIONAL	BR	15	V	15	ASIMETRICA ABIERTA	HORIZONTAL	VSAP	70	14	84	7	100%	BIEN	BIEN
	CM07	LAGO	7022	1	VIAL FUNCIONAL	BR	15	V	15	ASIMETRICA ABIERTA	HORIZONTAL	VSAP	70	14	84	7	100%	BIEN	BIEN
	CM07	LAGO	7023	1	VIAL FUNCIONAL	BR	15	V	15	ASIMETRICA ABIERTA	HORIZONTAL	VSAP	70	14	84	7	100%	BIEN	BIEN
	CM07	FRATERNIDAD	7024	1	VIAL FUNCIONAL	BR	15	V	15	ASIMETRICA ABIERTA	HORIZONTAL	VM	125	25	150	7	100%	BIEN	BIEN
	CM07	FRATERNIDAD	7025	1	VIAL FUNCIONAL	BR	15	V	15	ASIMETRICA ABIERTA	HORIZONTAL	VM	125	25	150	7	100%	BIEN	BIEN
	CM07	LIBERTAD	7026	1	VIAL FUNCIONAL	BR	15	V	15	ASIMETRICA ABIERTA	HORIZONTAL	VM	125	25	150	7	100%	BIEN	BIEN
	CM07	LIBERTAD	7027	1	VIAL FUNCIONAL	BR	15	V	15	ASIMETRICA ABIERTA	HORIZONTAL	VM	125	25	150	7	100%	BIEN	BIEN
	CM07	IGUALDAD	7028	1	VIAL FUNCIONAL	BR	15	V	15	ASIMETRICA ABIERTA	HORIZONTAL	VM	125	25	150	7	100%	BIEN	BIEN
	CM07	IGUALDAD	7029	1	VIAL FUNCIONAL	BR	0	F	0	FERNANDINO ANTIGUO	VERTICAL	VM	125	25	150	4	100%	BIEN	BIEN	FAROL ORNAMENTAL MUY ANTIGUO
	CM07	IGUALDAD	7030	1	VIAL FUNCIONAL	BR	15	V	15	ASIMETRICA ABIERTA	HORIZONTAL	VM	125	25	150	7	100%	BIEN	BIEN
	CM07	SANTA ANA	7031	1	VIAL FUNCIONAL	CO	0	F	0	FERNANDINO	VERTICAL	VSAP	150	30	180	4	50%	BIEN	BIEN
	CM07	SANTA ANA	7032	1	VIAL FUNCIONAL	CO	0	F	0	FERNANDINO	VERTICAL	VSAP	150	30	180	4	50%	BIEN	BIEN
	CM07	SANTA ANA	7033	1	VIAL FUNCIONAL	CO	0	F	0	FERNANDINO	VERTICAL	VSAP	150	30	180	4	50%	BIEN	BIEN
	CM07	SANTA ANA	7034	1	VIAL FUNCIONAL	CO	0	F	0	FERNANDINO	VERTICAL	VSAP	150	30	180	4	50%	BIEN	BIEN
	CM07	SANTA ANA	7035	1	VIAL FUNCIONAL	CO	0	F	0	FERNANDINO	VERTICAL	VSAP	150	30	180	4	50%	BIEN	BIEN
	CM07	SANTA ANA	7036	1	VIAL FUNCIONAL	CO	0	F	0	FERNANDINO	VERTICAL	VSAP	150	30	180	4	50%	BIEN	BIEN
	CM07	SANTA ANA	7037	1	VIAL FUNCIONAL	CO	0	F	0	FERNANDINO	VERTICAL	VSAP	150	30	180	4	50%	BIEN	BIEN
	CM07	SANTA ANA	7038	1	VIAL FUNCIONAL	CO	0	F	0	FERNANDINO	VERTICAL	VSAP	150	30	180	4	50%	BIEN	BIEN
	CM07	SANTA ANA	7039	1	VIAL FUNCIONAL	CO	0	F	0	FERNANDINO	VERTICAL	VSAP	150	30	180	4	50%	BIEN	BIEN
	CM07	SANTA ANA	7040	1	VIAL FUNCIONAL	CO	0	F	0	FERNANDINO	VERTICAL	VSAP	150	30	180	4	50%	BIEN	BIEN
	CM07	SANTA ANA	7041	1	VIAL FUNCIONAL	CO	0	F	0	FERNANDINO	VERTICAL	VSAP	150	30	180	4	50%	BIEN	BIEN
	CM07	SANTA ANA	7042	1	VIAL FUNCIONAL	CO	0	F	0	FERNANDINO	VERTICAL	VSAP	150	30	180	4	50%	BIEN	BIEN
	CM07	SANTA ANA	7043	1	VIAL FUNCIONAL	CO	0	F	0	FERNANDINO	VERTICAL	VSAP	150	30	180	4	50%	BIEN	BIEN
	CM07	SANTA ANA	7044	1	VIAL FUNCIONAL	CO	0	F	0	FERNANDINO	VERTICAL	VSAP	150	30	180	4	50%	BIEN	BIEN
	CM07	SANTA ANA	7045	1	VIAL FUNCIONAL	CO	0	F	0	FERNANDINO	VERTICAL	VSAP	150	30	180	4	50%	BIEN	BIEN
	CM07	SANTA ANA	7046	1	VIAL FUNCIONAL	CO	0	F	0	FERNANDINO	VERTICAL	VSAP	150	30	180	4	50%	BIEN	BIEN
	CM07	HUERTECILLOS	7047	1	VIAL FUNCIONAL	BR	15	V	15	ASIMETRICA ABIERTA	HORIZONTAL	VM	125	25	150	7	50%	BIEN	BIEN
	CM07	HUERTECILLOS	7048	1	VIAL FUNCIONAL	BR	15	V	15	ASIMETRICA ABIERTA	HORIZONTAL	VM	125	25	150	7	50%	BIEN	BIEN
	CM07	HUERTECILLOS	7049	1	VIAL FUNCIONAL	BR	15	V	15	ASIMETRICA ABIERTA	HORIZONTAL	VM	125	25	150	7	50%	BIEN	BIEN
	CM07	DOS DE MAYO	7050	1	VIAL FUNCIONAL	BR	0	F	0	FERNANDINO	VERTICAL	VSAP	70	14	84	4	50%	BIEN	BIEN
	CM07	DOS DE MAYO	7051	1	VIAL FUNCIONAL	BR	0	F	0	FERNANDINO	VERTICAL	VSAP	70	14	84	4	50%	BIEN	BIEN
	CM07	DOS DE MAYO	7052	1	VIAL FUNCIONAL	BR	0	F	0	FERNANDINO	VERTICAL	VSAP	70	14	84	4	50%	BIEN	BIEN
	CM07	DOS DE MAYO	7053	1	VIAL FUNCIONAL	BR	0	F	0	FERNANDINO	VERTICAL	VSAP	70	14	84	4	50%	BIEN	BIEN
	CM07	DOS DE MAYO	7054	1	VIAL FUNCIONAL	BR	0	F	0	FERNANDINO	VERTICAL	VSAP	70	14	84	4	50%	BIEN	BIEN
	CM07	PASAJE SANTA ANA	7055	1	VIAL FUNCIONAL	BR	0	F	0	VILLA	VERTICAL	VSAP	70	14	84	3	50%	BIEN	BIEN
	CM07	PASAJE SANTA ANA	7056	1	VIAL FUNCIONAL	BR	0	F	0	VILLA	VERTICAL	VSAP	70	14	84	3	50%	BIEN	BIEN
	CM07	PASAJE SANTA ANA	7057	1	VIAL FUNCIONAL	BR	0	F	0	VILLA	VERTICAL	VSAP	70	14	84	3	50%	BIEN	BIEN
	CM07	PASAJE SANTA ANA	7058	1	VIAL FUNCIONAL	BR	0	F	0	VILLA	VERTICAL	VSAP	70	14	84	3	50%	BIEN	BIEN
	CM07	PASAJE SANTA ANA	7059	1	VIAL FUNCIONAL	BR	0	F	0	VILLA	VERTICAL	VSAP	70	14	84	3	50%	BIEN	BIEN
	CM07	PASAJE SANTA ANA	7060	1	VIAL FUNCIONAL	BR	0	F	0	VILLA	VERTICAL	VSAP	70	14	84	3	50%	BIEN	BIEN
	CM07	PASAJE SANTA ANA	7061	1	VIAL FUNCIONAL	BR	0	F	0	VILLA	VERTICAL	VSAP	70	14	84	3	50%	BIEN	BIEN
	CM07	PASAJE SANTA ANA	7062	1	VIAL FUNCIONAL	BR	0	F	0	VILLA	VERTICAL	VSAP	70	14	84	3	50%	BIEN	BIEN
	CM07	PASAJE SANTA ANA	7063	1	VIAL FUNCIONAL	BR	0	F	0	VILLA	VERTICAL	VSAP	70	14	84	3	50%	BIEN	BIEN
	CM07	PASAJE SANTA ANA	7064	1	VIAL FUNCIONAL	BR	0	F	0	VILLA	VERTICAL	VSAP	70	14	84	3	50%	BIEN	BIEN
	CM07	PASAJE SANTA ANA	7065	1	VIAL FUNCIONAL	BR	0	F	0	VILLA	VERTICAL	VSAP	70	14	84	3	50%	BIEN	BIEN
	CM07	PASAJE SANTA ANA	7066	1	VIAL FUNCIONAL	BR	0	F	0	VILLA	VERTICAL	VSAP	70	14	84	3	50%	BIEN	BIEN
	CM07	PASAJE SANTA ANA	7067	1	VIAL FUNCIONAL	BR	0	F	0	VILLA	VERTICAL	VSAP	70	14	84	3	50%	BIEN	BIEN
	CM07	PASAJE SANTA ANA	7068	1	VIAL FUNCIONAL	BR	0	F	0	VILLA	VERTICAL	VSAP	70	14	84	3	50%	BIEN	BIEN
	CM07	PASAJE SANTA ANA	7069	1	VIAL FUNCIONAL	BR	0	F	0	VILLA	VERTICAL	VSAP	70	14	84	3	50%	BIEN	BIEN
	CM07	PASAJE SANTA ANA	7070	1	VIAL FUNCIONAL	BR	0	F	0	VILLA	VERTICAL	VSAP	70	14	84	3	50%	BIEN	BIEN
CM08	CM08	CAMPANILLEROS	8001	1	VIAL FUNCIONAL	BR	0	E	0	ESFERA	VERTICAL	VM	125	25	150	5	50%	REGULAR	REGULAR
	CM08	CAMPANILLEROS	8002	1	VIAL FUNCIONAL	CO	0	E	0	ESFERA	VERTICAL	VM	125	25	150	5	50%	REGULAR	REGULAR
	CM08	CAMPANILLEROS	8003	1	VIAL FUNCIONAL	CO	0	E	0	ESFERA	VERTICAL	VM	125	25	150	5	50%	REGULAR	REGULAR
	CM08	CAMPANILLEROS	8004	1	VIAL FUNCIONAL	CO	0	E	0	ESFERA	VERTICAL	VM	125	25	150	5	50%	REGULAR	REGULAR
	CM08	CAMPANILLEROS	8005	1	VIAL FUNCIONAL	CO	0	E	0	ESFERA	VERTICAL	VM	125	25	150	5	50%	REGULAR	REGULAR
	CM08	ANTONIO GONZALEZ EL RAYA	8006	1	VIAL FUNCIONAL	CO	0	E	0	ESFERA	VERTICAL	VM	125	25	150	5	50%	REGULAR	REGULAR
	CM08	ANTONIO GONZALEZ EL RAYA	8007	1	VIAL FUNCIONAL	CO	0	E	0	ESFERA	VERTICAL	VM	125	25	150	5	50%	REGULAR	REGULAR
	CM08	ANTONIO GONZALEZ EL RAYA	8008	1	VIAL FUNCIONAL	CO	0	E	0	ESFERA	VERTICAL	VM	125	25	150	5	50%	REGULAR	REGULAR
	CM08	MURILLO	8009	1	VIAL FUNCIONAL	CO	0	E	0	ESFERA	VERTICAL	VM	125	25	150	5	50%	REGULAR	REGULAR
	CM08	ANTONIO GONZALEZ EL RAYA	8010	1	VIAL FUNCIONAL	CO	0	E	0	ESFERA	VERTICAL	VM	125	25	150	5	50%	REGULAR	REGULAR
	CM08	ANTONIO GONZALEZ EL RAYA	8011	1	VIAL FUNCIONAL	CO	0	E	0	ESFERA	VERTICAL	VM	125	25	150	5	50%	REGULAR	REGULAR
	CM08	ANTONIO GONZALEZ EL RAYA	8012	1	VIAL FUNCIONAL	CO	0	E	0	ESFERA	VERTICAL	VM	125	25	150	5	50%	REGULAR	REGULAR
	CM08	CAMPANILLEROS	8013	1	VIAL FUNCIONAL	CO	0	E	0	ESFERA	VERTICAL	VM	125	25	150	5	50%	REGULAR	REGULAR
	CM08	CAMPANILLEROS	8014	1	VIAL FUNCIONAL	CO	0	E	0	ESFERA	VERTICAL	VM	125	25	150	5	50%	REGULAR	REGULAR
	CM08	CAMPANILLEROS	8015	1	VIAL FUNCIONAL	CO	0	E	0	ESFERA	VERTICAL	VM	125	25	150	5	50%	REGULAR	REGULAR
	CM08	CAMPANILLEROS	8016	1	VIAL FUNCIONAL	CO	0	E	0	ESFERA	VERTICAL	VM	125	25	150	5	50%	REGULAR	REGULAR
	CM08	MURILLO	8017	1	VIAL FUNCIONAL	CO	0	E	0	ESFERA	VERTICAL	VM	125	25	150	5	50%	REGULAR	REGULAR
	CM08	MURILLO	8018	1	VIAL FUNCIONAL	CO	0	E	0	ESFERA	VERTICAL	VM	125	25	150	5	50%	REGULAR	REGULAR
	CM08	CARLOS CANO	8019	1	VIAL FUNCIONAL	CO	0	E	0	ESFERA	VERTICAL	VM	125	25	150	5	50%	REGULAR	REGULAR
	CM08	CARLOS CANO	8020	1	VIAL FUNCIONAL	CO	0	E	0	ESFERA	VERTICAL	VM	125	25	150	5	50%	REGULAR	REGULAR
	CM08	ANTIGUA OFICINA TURISMO	8021	1	VIAL AMBIENTAL	CO	0	P	0	PROYECTOR CRISTAL	HORIZONTAL	VSAP	150	30	180	6	50%	BIEN	BIEN	NO SE ACTUA
	CM08	ANTIGUA OFICINA TURISMO	8022	1	VIAL AMBIENTAL	CO	0	P	0	PROYECTOR CRISTAL	HORIZONTAL	VSAP	150	30	180	6	50%	BIEN	BIEN	NO SE ACTUA
	CM08	ANTIGUA OFICINA TURISMO	8023	1	VIAL AMBIENTAL	CO	0	P	0	PROYECTOR CRISTAL	HORIZONTAL	VSAP	150	30	180	6	50%	BIEN	BIEN	NO SE ACTUA
	CM08	ANTIGUA OFICINA TURISMO	8024	1	VIAL AMBIENTAL	CO	0	P	0	PROYECTOR CRISTAL	HORIZONTAL	VSAP	150	30	180	6	50%	BIEN	BIEN	NO SE ACTUA
	CM08	ANTIGUA OFICINA TURISMO	8025	1	VIAL AMBIENTAL	CO	0	P	0	PROYECTOR CRISTAL	HORIZONTAL	VSAP	150	30	180	6	50%	BIEN	BIEN	NO SE ACTUA
	CM08	ANTIGUA OFICINA TURISMO	8026	1	VIAL AMBIENTAL	CO	0	P	0	PROYECTOR CRISTAL	HORIZONTAL	VSAP	150	30	180	6	50%	BIEN	BIEN	NO SE ACTUA
	CM08	ANTIGUA OFICINA TURISMO	8027	1	VIAL AMBIENTAL	CO	0	P	0	PROYECTOR CRISTAL	HORIZONTAL	VSAP	150	30	180	6	50%	BIEN	BIEN	NO SE ACTUA
	CM08	ANTIGUA OFICINA TURISMO	8028	1	VIAL AMBIENTAL	CO	0	P	0	PROYECTOR CRISTAL	HORIZONTAL	VSAP	150	30	180	6	50%	BIEN	BIEN	NO SE ACTUA
CM09	CM09	FEDERICO MARTIN BAHAMONTE	9001	1	VIAL FUNCIONAL	CO	0	F	0	VILLA	HORIZONTAL	VSAP	70	14	84	5	50%	BIEN	BIEN	DOBLE NIVEL
	CM09	FEDERICO MARTIN BAHAMONTE	9002	1	VIAL FUNCIONAL	CO	0	F	0	VILLA	HORIZONTAL	VSAP	70	14	84	5	50%	BIEN	BIEN	DOBLE NIVEL
	CM09	FEDERICO MARTIN BAHAMONTE	9003	1	VIAL FUNCIONAL	CO	0	F	0	VILLA	HORIZONTAL	VSAP	70	14	84	5	50%	BIEN	BIEN	DOBLE NIVEL
	CM09	FEDERICO MARTIN BAHAMONTE	9004	1	VIAL FUNCIONAL	CO	0	F	0	VILLA	HORIZONTAL	VSAP	70	14	84	5	50%	BIEN	BIEN	DOBLE NIVEL
	CM09	FEDERICO MARTIN BAHAMONTE	9005	1	VIAL FUNCIONAL	CO	0	F	0	VILLA	HORIZONTAL	VSAP	70	14	84	5	50%	BIEN	BIEN	DOBLE NIVEL
	CM09	FEDERICO MARTIN BAHAMONTE	9006	1	VIAL FUNCIONAL	CO	0	F	0	VILLA	HORIZONTAL	VSAP	70	14	84	5	50%	BIEN	BIEN	DOBLE NIVEL
	CM09	FEDERICO MARTIN BAHAMONTE	9007	1	VIAL FUNCIONAL	CO	0	F	0	VILLA	HORIZONTAL	VSAP	70	14	84	5	50%	BIEN	BIEN	DOBLE NIVEL
	CM09	FEDERICO MARTIN BAHAMONTE	9008	1	VIAL FUNCIONAL	CO	0	F	0	VILLA	HORIZONTAL	VSAP	70	14	84	5	50%	BIEN	BIEN	DOBLE NIVEL
	CM09	FEDERICO MARTIN BAHAMONTE	9009	1	VIAL FUNCIONAL	BR	0	F	0	VILLA	HORIZONTAL	VSAP	70	14	84	5	50%	BIEN	BIEN
	CM09	FEDERICO MARTIN BAHAMONTE	9010	1	VIAL FUNCIONAL	BR	0	F	0	VILLA	HORIZONTAL	VSAP	70	14	84	5	50%	BIEN	BIEN
	CM09	ALFREDO PEREZ CANO	9011	1	VIAL FUNCIONAL	CO	0	F	0	FERNANDINO	HORIZONTAL	VSAP	100	20	120	5	50%	BIEN	BIEN
	CM09	ALFREDO PEREZ CANO	9012	1	VIAL FUNCIONAL	CO	0	F	0	FERNANDINO	HORIZONTAL	VSAP	100	20	120	5	50%	BIEN	BIEN
	CM09	ALFREDO PEREZ CANO	9013	1	VIAL FUNCIONAL	CO	0	F	0	FERNANDINO	HORIZONTAL	VSAP	100	20	120	5	50%	BIEN	BIEN
	CM09	ALFREDO PEREZ CANO	9014	1	VIAL FUNCIONAL	CO	0	F	0	FERNANDINO	HORIZONTAL	VSAP	100	20	120	5	50%	BIEN	BIEN
	CM09	ALFREDO PEREZ CANO	9015	1	VIAL FUNCIONAL	CO	0	F	0	FERNANDINO	HORIZONTAL	VSAP	100	20	120	5	50%	BIEN	BIEN
	CM09	ALFREDO PEREZ CANO	9016	1	VIAL FUNCIONAL	CO	0	F	0	FERNANDINO	HORIZONTAL	VSAP	100	20	120	5	50%	BIEN	BIEN
	CM09	PLAZA DE LA MUSICA	9018	1	VIAL FUNCIONAL	CO	0	F	0	FERNANDINO	HORIZONTAL	VSAP	70	14	84	5	50%	BIEN	BIEN
	CM09	PLAZA DE LA MUSICA	9019	1	VIAL FUNCIONAL	CO	0	F	0	FERNANDINO	HORIZONTAL	VSAP	70	14	84	5	50%	BIEN	BIEN
	CM09	PLAZA DE LA MUSICA	9020	1	VIAL FUNCIONAL	CO	0	F	0	FERNANDINO	HORIZONTAL	VSAP	70	14	84	5	50%	BIEN	BIEN
	CM09	PLAZA DE LA MUSICA	9021	1	VIAL FUNCIONAL	CO	0	F	0	FERNANDINO	HORIZONTAL	VSAP	70	14	84	5	50%	BIEN	BIEN
	CM09	PLAZA DE LA MUSICA	9022	1	VIAL FUNCIONAL	CO	0	F	0	FERNANDINO	HORIZONTAL	VSAP	70	14	84	5	50%	BIEN	BIEN
	CM09	PLAZA DE LA MUSICA	9023	1	VIAL FUNCIONAL	CO	0	F	0	FERNANDINO	HORIZONTAL	VSAP	70	14	84	5	50%	BIEN	BIEN
	CM09	PLAZA DE LA MUSICA	9024	1	VIAL FUNCIONAL	BR	0	F	0	FERNANDINO	HORIZONTAL	VSAP	70	14	84	5	50%	BIEN	BIEN
	CM09	PLAZA DE LA MUSICA	9024	1	VIAL FUNCIONAL	BR	0	F	0	FERNANDINO	HORIZONTAL	VSAP	70	14	84	5	50%	BIEN	BIEN
	CM09	LOS PENSIONISTAS	9025	1	VIAL FUNCIONAL	CO	0	F	0	FERNANDINO	HORIZONTAL	VSAP	100	20	120	5	50%	BIEN	BIEN
	CM09	LOS PENSIONISTAS	9026	1	VIAL FUNCIONAL	CO	0	F	0	FERNANDINO	HORIZONTAL	VSAP	100	20	120	5	50%	BIEN	BIEN
	CM09	LOS PENSIONISTAS	9027	1	VIAL FUNCIONAL	CO	0	F	0	FERNANDINO	HORIZONTAL	VSAP	100	20	120	5	50%	BIEN	BIEN
	CM09	LOS PENSIONISTAS	9028	1	VIAL FUNCIONAL	CO	0	F	0	FERNANDINO	HORIZONTAL	VSAP	100	20	120	5	50%	BIEN	BIEN
	CM09	LOS PENSIONISTAS	9029	1	VIAL FUNCIONAL	CO	0	F	0	FERNANDINO	HORIZONTAL	VSAP	100	20	120	5	50%	BIEN	BIEN
	CM09	LOS PENSIONISTAS	9030	1	VIAL FUNCIONAL	CO	0	F	0	FERNANDINO	HORIZONTAL	VSAP	100	20	120	5	50%	BIEN	BIEN
	CM09	LOS PENSIONISTAS	9031	1	VIAL FUNCIONAL	CO	0	F	0	FERNANDINO	HORIZONTAL	VSAP	100	20	120	5	50%	BIEN	BIEN
	CM09	LOS PENSIONISTAS	9032	1	VIAL FUNCIONAL	CO	0	F	0	FERNANDINO	HORIZONTAL	VSAP	100	20	120	5	50%	BIEN	BIEN
	CM09	LOS PENSIONISTAS	9033	1	VIAL FUNCIONAL	CO	0	F	0	FERNANDINO	HORIZONTAL	VSAP	100	20	120	5	50%	BIEN	BIEN
	CM09	LOS PENSIONISTAS	9034	1	VIAL FUNCIONAL	CO	0	F	0	FERNANDINO	HORIZONTAL	VSAP	100	20	120	5	50%	BIEN	BIEN
	CM09	LOS PENSIONISTAS	9035	1	VIAL FUNCIONAL	CO	0	F	0	FERNANDINO	HORIZONTAL	VSAP	100	20	120	5	50%	BIEN	BIEN
	CM09	LOS PENSIONISTAS	9035	1	VIAL FUNCIONAL	CO	0	F	0	FERNANDINO	HORIZONTAL	VSAP	100	20	120	5	50%	BIEN	BIEN
	CM09	NERVA	9036	1	VIAL FUNCIONAL	CO	0	F	0	VILLA	HORIZONTAL	VSAP	70	14	84	5	50%	BIEN	BIEN
	CM09	NERVA	9037	1	VIAL FUNCIONAL	CO	0	F	0	VILLA	HORIZONTAL	VSAP	70	14	84	5	50%	BIEN	BIEN
	CM09	LOS PENSIONISTAS	9038	1	VIAL FUNCIONAL	CO	0	F	0	FERNANDINO	HORIZONTAL	VSAP	100	20	120	5	50%	BIEN	BIEN
	CM09	LOS PENSIONISTAS	9039	1	VIAL FUNCIONAL	CO	0	F	0	FERNANDINO	HORIZONTAL	VSAP	100	20	120	5	50%	BIEN	BIEN
	CM09	LOS PENSIONISTAS	9040	1	VIAL FUNCIONAL	CO	0	F	0	FERNANDINO	HORIZONTAL	VSAP	100	20	120	5	50%	BIEN	BIEN
	CM09	NERVA	9041	3	VIAL FUNCIONAL	CO	0	F	0	FERNANDINO	HORIZONTAL	VSAP	100	20	360	5	50%	BIEN	BIEN
	CM09	NERVA	9042	3	VIAL FUNCIONAL	CO	0	F	0	FERNANDINO	HORIZONTAL	VSAP	100	20	360	5	50%	BIEN	BIEN
	CM09	8 DE MARZO	9043	1	VIAL FUNCIONAL	CO	0	B	0	BALIZA	VERTICAL	VSAP	300	60	360	5	50%	BIEN	BIEN	2 LAMPARAS
	CM09	8 DE MARZO	9044	1	VIAL FUNCIONAL	CO	0	B	0	BALIZA	VERTICAL	VSAP	300	60	360	5	50%	BIEN	BIEN	2 LAMPARAS
	CM09	8 DE MARZO	9045	1	VIAL FUNCIONAL	CO	0	B	0	BALIZA	VERTICAL	VSAP	300	60	360	5	50%	BIEN	BIEN	2 LAMPARAS
	CM09	8 DE MARZO	9046	1	VIAL FUNCIONAL	CO	0	B	0	BALIZA	VERTICAL	VSAP	300	60	360	5	50%	BIEN	BIEN	2 LAMPARAS
	CM09	8 DE MARZO	9047	1	VIAL FUNCIONAL	CO	0	B	0	BALIZA	VERTICAL	VSAP	300	60	360	5	50%	BIEN	BIEN	2 LAMPARAS
	CM09	8 DE MARZO	9048	1	VIAL FUNCIONAL	CO	0	B	0	BALIZA	VERTICAL	VSAP	300	60	360	5	50%	BIEN	BIEN	2 LAMPARAS
	CM09	8 DE MARZO	9049	1	VIAL FUNCIONAL	CO	0	B	0	BALIZA	VERTICAL	VSAP	300	60	360	5	50%	BIEN	BIEN	2 LAMPARAS
	CM09	8 DE MARZO	9050	1	VIAL FUNCIONAL	CO	0	B	0	BALIZA	VERTICAL	VSAP	300	60	360	5	50%	BIEN	BIEN	2 LAMPARAS
	CM09	8 DE MARZO	9051	1	VIAL FUNCIONAL	CO	0	B	0	BALIZA	VERTICAL	VSAP	300	60	360	5	50%	BIEN	BIEN	2 LAMPARAS
	CM09	8 DE MARZO	9052	1	VIAL FUNCIONAL	CO	0	B	0	BALIZA	VERTICAL	VSAP	300	60	360	5	50%	BIEN	BIEN	2 LAMPARAS
	CM09	8 DE MARZO	9053	3	VIAL FUNCIONAL	CO	0	O	0	CAMPANA	VERTICAL	VSAP	150	30	540	10	50%	BIEN	BIEN	FOCOS TIPO CAMPANA
CM10	CM10	FELIX RODRIGUEZ DE LA FUENTE	10001	1	VIAL FUNCIONAL	CO	0	F	0	FERNANDINO ANTIGUO	VERTICAL	VSAP	150	30	180	5	50%	BIEN	BIEN
	CM10	FELIX RODRIGUEZ DE LA FUENTE	10002	1	VIAL FUNCIONAL	CO	0	F	0	FERNANDINO ANTIGUO	VERTICAL	VSAP	150	30	180	5	50%	BIEN	BIEN
	CM10	FELIX RODRIGUEZ DE LA FUENTE	10003	1	VIAL FUNCIONAL	CO	0	F	0	FERNANDINO ANTIGUO	VERTICAL	VSAP	150	30	180	5	50%	BIEN	BIEN
	CM10	FELIX RODRIGUEZ DE LA FUENTE	10004	1	VIAL FUNCIONAL	CO	0	F	0	FERNANDINO ANTIGUO	VERTICAL	VSAP	150	30	180	5	50%	BIEN	BIEN
	CM10	FELIX RODRIGUEZ DE LA FUENTE	10005	1	VIAL FUNCIONAL	CO	0	F	0	FERNANDINO ANTIGUO	VERTICAL	VSAP	150	30	180	5	50%	BIEN	BIEN
	CM10	FELIX RODRIGUEZ DE LA FUENTE	10006	1	VIAL FUNCIONAL	CO	0	F	0	FERNANDINO ANTIGUO	VERTICAL	VSAP	150	30	180	5	50%	BIEN	BIEN
	CM10	FELIX RODRIGUEZ DE LA FUENTE	10007	1	VIAL FUNCIONAL	CO	0	F	0	FERNANDINO ANTIGUO	VERTICAL	VSAP	150	30	180	5	50%	BIEN	BIEN
	CM10	FELIX RODRIGUEZ DE LA FUENTE	10008	1	VIAL FUNCIONAL	CO	0	F	0	FERNANDINO ANTIGUO	VERTICAL	VSAP	150	30	180	5	50%	BIEN	BIEN
	CM10	FELIX RODRIGUEZ DE LA FUENTE	10009	1	VIAL FUNCIONAL	CO	0	F	0	FERNANDINO ANTIGUO	VERTICAL	VSAP	150	30	180	5	50%	BIEN	BIEN
	CM10	FELIX RODRIGUEZ DE LA FUENTE	10010	1	VIAL FUNCIONAL	CO	0	F	0	FERNANDINO ANTIGUO	VERTICAL	VSAP	150	30	180	5	50%	BIEN	BIEN
	CM10	FELIX RODRIGUEZ DE LA FUENTE	10011	1	VIAL FUNCIONAL	CO	0	F	0	FERNANDINO ANTIGUO	VERTICAL	VSAP	150	30	180	5	50%	BIEN	BIEN
	CM10	FELIX RODRIGUEZ DE LA FUENTE	10012	1	VIAL FUNCIONAL	CO	0	F	0	FERNANDINO ANTIGUO	VERTICAL	VSAP	150	30	180	5	50%	BIEN	BIEN
	CM10	PEDRO DELGADO	10013	1	VIAL FUNCIONAL	CO	0	F	0	VILLA	HORIZONTAL	VSAP	150	30	180	5	50%	BIEN	BIEN
	CM10	ALBERTO FERNANDEZ	10014	1	VIAL FUNCIONAL	CO	0	F	0	VILLA	VERTICAL	VM	125	25	150	5	50%	BIEN	BIEN
	CM10	ALBERTO FERNANDEZ	10015	1	VIAL FUNCIONAL	CO	0	F	0	VILLA	VERTICAL	VM	125	25	150	5	50%	BIEN	BIEN
	CM10	FEDERICO MARTIN BAHAMONTE	10016	1	VIAL FUNCIONAL	CO	0	F	0	VILLA	VERTICAL	VM	125	25	150	5	50%	BIEN	BIEN
	CM10	ALBERTO FERNANDEZ	10017	1	VIAL FUNCIONAL	CO	0	F	0	VILLA	VERTICAL	VM	125	25	150	5	50%	BIEN	BIEN
	CM10	ALBERTO FERNANDEZ	10018	1	VIAL FUNCIONAL	CO	0	F	0	VILLA	VERTICAL	VM	125	25	150	5	50%	BIEN	BIEN
	CM10	ALBERTO FERNANDEZ	10019	1	VIAL FUNCIONAL	BR	15	V	15	ASIMETRICA ABIERTA	HORIZONTAL	VM	125	25	150	5	50%	BIEN	BIEN
	CM10	PEDRO DELGADO	10020	1	VIAL FUNCIONAL	CO	0	F	0	VILLA	VERTICAL	VM	125	25	150	5	50%	BIEN	BIEN
	CM10	PEDRO DELGADO	10021	1	VIAL FUNCIONAL	CO	0	F	0	VILLA	VERTICAL	VM	125	25	150	5	50%	BIEN	BIEN
	CM10	PEDRO DELGADO	10022	1	VIAL FUNCIONAL	CO	0	F	0	VILLA	VERTICAL	VM	125	25	150	5	50%	BIEN	BIEN
	CM10	NERVA	10023	1	VIAL FUNCIONAL	CO	0	F	0	VILLA	VERTICAL	VSAP	70	14	84	5	50%	BIEN	BIEN
	CM10	NERVA	10024	1	VIAL FUNCIONAL	CO	0	F	0	VILLA	VERTICAL	VM	125	25	150	5	50%	BIEN	BIEN
	CM10	NERVA	10025	1	VIAL FUNCIONAL	CO	0	F	0	VILLA	VERTICAL	VM	70	14	84	5	50%	BIEN	BIEN
	CM10	FERNANDO ESCARTIN	10026	1	VIAL FUNCIONAL	BR	15	V	15	ASIMETRICA ABIERTA	HORIZONTAL	VM	125	25	150	5	50%	BIEN	BIEN	BRAZO EN POSTE
	CM10	FERNANDO ESCARTIN	10027	1	VIAL FUNCIONAL	BR	15	V	15	ASIMETRICA ABIERTA	HORIZONTAL	VM	125	25	150	5	50%	BIEN	BIEN	BRAZO EN POSTE
	CM10	FERNANDO ESCARTIN	10028	1	VIAL FUNCIONAL	BR	15	V	15	ASIMETRICA ABIERTA	HORIZONTAL	VM	125	25	150	5	50%	BIEN	BIEN	BRAZO EN POSTE
	CM10	FERNANDO ESCARTIN	10029	1	VIAL FUNCIONAL	BR	15	V	15	ASIMETRICA ABIERTA	HORIZONTAL	VM	125	25	150	5	50%	BIEN	BIEN	BRAZO EN POSTE
	CM10	FERNANDO ESCARTIN	10030	1	VIAL FUNCIONAL	BR	15	V	15	ASIMETRICA ABIERTA	HORIZONTAL	VM	125	25	150	5	50%	BIEN	BIEN	BRAZO EN POSTE
	CM10	FERNANDO ESCARTIN	10031	1	VIAL FUNCIONAL	BR	15	V	15	ASIMETRICA ABIERTA	HORIZONTAL	VM	125	25	150	5	50%	BIEN	BIEN	BRAZO EN POSTE
	CM10	FERNANDO ESCARTIN	10032	1	VIAL FUNCIONAL	BR	15	V	15	ASIMETRICA ABIERTA	HORIZONTAL	VM	125	25	150	5	50%	BIEN	BIEN	BRAZO EN POSTE
	CM10	JULIO JIMENEZ	10033	1	VIAL FUNCIONAL	BR	15	V	15	ASIMETRICA ABIERTA	HORIZONTAL	VM	125	25	150	5	50%	BIEN	BIEN	BRAZO EN POSTE
	CM10	JULIO JIMENEZ	10034	1	VIAL FUNCIONAL	BR	15	V	15	ASIMETRICA ABIERTA	HORIZONTAL	VM	125	25	150	5	50%	BIEN	BIEN	BRAZO EN POSTE
	CM10	JULIO JIMENEZ	10035	1	VIAL FUNCIONAL	BR	15	V	15	ASIMETRICA ABIERTA	HORIZONTAL	VM	125	25	150	5	50%	BIEN	BIEN	BRAZO EN POSTE
	CM10	JULIO JIMENEZ	10036	1	VIAL FUNCIONAL	BR	15	V	15	ASIMETRICA ABIERTA	HORIZONTAL	VM	125	25	150	5	50%	BIEN	BIEN	BRAZO EN POSTE
	CM10	JULIO JIMENEZ	10037	1	VIAL FUNCIONAL	BR	15	V	15	ASIMETRICA ABIERTA	HORIZONTAL	VM	125	25	150	5	50%	BIEN	BIEN	BRAZO EN POSTE
	CM10	JULIO JIMENEZ	10038	1	VIAL FUNCIONAL	BR	15	V	15	ASIMETRICA ABIERTA	HORIZONTAL	VM	125	25	150	5	50%	BIEN	BIEN	BRAZO EN POSTE
	CM10	JULIO JIMENEZ	10039	1	VIAL FUNCIONAL	BR	15	V	15	ASIMETRICA ABIERTA	HORIZONTAL	VM	125	25	150	5	50%	BIEN	BIEN	BRAZO EN POSTE
	CM10	JULIO JIMENEZ	10040	1	VIAL FUNCIONAL	BR	15	V	15	ASIMETRICA ABIERTA	HORIZONTAL	VM	125	25	150	5	50%	BIEN	BIEN	BRAZO EN POSTE
	CM10	LUIS OCANA	10041	1	VIAL FUNCIONAL	BR	15	V	15	ASIMETRICA ABIERTA	HORIZONTAL	VM	125	25	150	5	50%	BIEN	BIEN	BRAZO EN POSTE
	CM10	LUIS OCANA	10042	1	VIAL FUNCIONAL	BR	15	V	15	ASIMETRICA ABIERTA	HORIZONTAL	VM	125	25	150	5	50%	BIEN	BIEN	BRAZO EN POSTE
	CM10	LUIS OCANA	10043	1	VIAL FUNCIONAL	BR	15	V	15	ASIMETRICA ABIERTA	HORIZONTAL	VM	125	25	150	5	50%	BIEN	BIEN	BRAZO EN POSTE
	CM10	LUIS OCANA	10044	1	VIAL FUNCIONAL	BR	15	V	15	ASIMETRICA ABIERTA	HORIZONTAL	VM	125	25	150	5	50%	BIEN	BIEN	BRAZO EN POSTE
	CM10	LUIS OCANA	10045	1	VIAL FUNCIONAL	BR	15	V	15	ASIMETRICA ABIERTA	HORIZONTAL	VM	125	25	150	5	50%	BIEN	BIEN	BRAZO EN POSTE
	CM10	LUIS OCANA	10046	1	VIAL FUNCIONAL	BR	15	V	15	ASIMETRICA ABIERTA	HORIZONTAL	VM	125	25	150	5	50%	BIEN	BIEN	BRAZO EN POSTE
	CM10	LUIS OCANA	10047	1	VIAL FUNCIONAL	BR	15	V	15	ASIMETRICA ABIERTA	HORIZONTAL	VM	125	25	150	5	50%	BIEN	BIEN	BRAZO EN POSTE
	CM10	LUIS OCANA	10048	1	VIAL FUNCIONAL	BR	15	V	15	ASIMETRICA ABIERTA	HORIZONTAL	VM	125	25	150	5	50%	BIEN	BIEN	BRAZO EN POSTE
	CM10	MIGUEL INDURAIN	10049	1	VIAL FUNCIONAL	BR	15	V	15	ASIMETRICA ABIERTA	HORIZONTAL	VM	125	25	150	5	50%	BIEN	BIEN	BRAZO EN POSTE
	CM10	MIGUEL INDURAIN	10050	1	VIAL FUNCIONAL	BR	15	V	15	ASIMETRICA ABIERTA	HORIZONTAL	VM	125	25	150	5	50%	BIEN	BIEN	BRAZO EN POSTE
	CM10	MIGUEL INDURAIN	10051	1	VIAL FUNCIONAL	BR	15	V	15	ASIMETRICA ABIERTA	HORIZONTAL	VM	125	25	150	5	50%	BIEN	BIEN	BRAZO EN POSTE
	CM10	MIGUEL INDURAIN	10052	1	VIAL FUNCIONAL	BR	15	V	15	ASIMETRICA ABIERTA	HORIZONTAL	VM	125	25	150	5	50%	BIEN	BIEN	BRAZO EN POSTE
	CM10	VELAZQUEZ	10053	1	VIAL FUNCIONAL	CO	0	F	0	VILLA	HORIZONTAL	VSAP	70	14	84	5	50%	BIEN	BIEN
	CM10	VELAZQUEZ	10054	1	VIAL FUNCIONAL	CO	0	F	0	VILLA	HORIZONTAL	VSAP	70	14	84	5	50%	BIEN	BIEN
	CM10	VELAZQUEZ	10055	1	VIAL FUNCIONAL	CO	0	F	0	VILLA	HORIZONTAL	VSAP	70	14	84	5	50%	BIEN	BIEN
	CM10	VELAZQUEZ	10056	1	VIAL FUNCIONAL	CO	0	F	0	VILLA	HORIZONTAL	VSAP	70	14	84	5	50%	BIEN	BIEN
	CM10	VELAZQUEZ	10057	1	VIAL FUNCIONAL	CO	0	F	0	VILLA	HORIZONTAL	VSAP	70	14	84	5	50%	BIEN	BIEN
	CM10	VELAZQUEZ	10058	1	VIAL FUNCIONAL	CO	0	F	0	VILLA	HORIZONTAL	VSAP	70	14	84	5	50%	BIEN	BIEN
	CM10	VELAZQUEZ	10059	1	VIAL FUNCIONAL	CO	0	F	0	VILLA	HORIZONTAL	VSAP	70	14	84	5	50%	BIEN	BIEN
	CM10	VELAZQUEZ	10060	1	VIAL FUNCIONAL	CO	0	F	0	VILLA	HORIZONTAL	VSAP	70	14	84	5	50%	BIEN	BIEN
	CM10	VELAZQUEZ	10061	1	VIAL FUNCIONAL	CO	0	F	0	VILLA	HORIZONTAL	VSAP	70	14	84	5	50%	BIEN	BIEN
CM11	CM11	OCHO DE MARZO	11001A	1	VIAL FUNCIONAL	CO	0	F	0	FERNANDINO ANTIGUO	VERTICAL	VSAP	150	30	180	6	50%	BIEN	BIEN
	CM11	OCHO DE MARZO	11001B	2	VIAL FUNCIONAL	BR	0	F	0	FERNANDINO ANTIGUO	VERTICAL	VSAP	100	20	240	6	50%	BIEN	BIEN
	CM11	OCHO DE MARZO	11002A	1	VIAL FUNCIONAL	CO	0	F	0	FERNANDINO ANTIGUO	VERTICAL	VSAP	150	30	180	6	50%	BIEN	BIEN
	CM11	OCHO DE MARZO	11002B	2	VIAL FUNCIONAL	BR	0	F	0	FERNANDINO ANTIGUO	VERTICAL	VSAP	100	20	240	6	50%	BIEN	BIEN
	CM11	OCHO DE MARZO	11003A	1	VIAL FUNCIONAL	CO	0	F	0	FERNANDINO ANTIGUO	VERTICAL	VSAP	150	30	180	6	50%	BIEN	BIEN
	CM11	OCHO DE MARZO	11003B	2	VIAL FUNCIONAL	BR	0	F	0	FERNANDINO ANTIGUO	VERTICAL	VSAP	100	20	240	6	50%	BIEN	BIEN
	CM11	MARIANO AYALA	11004A	1	VIAL FUNCIONAL	CO	0	F	0	FERNANDINO ANTIGUO	VERTICAL	VSAP	150	30	180	6	50%	BIEN	BIEN
	CM11	MARIANO AYALA	11004B	2	VIAL FUNCIONAL	BR	0	F	0	FERNANDINO ANTIGUO	VERTICAL	VSAP	100	20	240	6	50%	BIEN	BIEN
	CM11	MARIANO AYALA	11005A	1	VIAL FUNCIONAL	CO	0	F	0	FERNANDINO ANTIGUO	VERTICAL	VSAP	150	30	180	6	50%	BIEN	BIEN
	CM11	MARIANO AYALA	11005B	1	VIAL FUNCIONAL	BR	0	F	0	FERNANDINO ANTIGUO	VERTICAL	VSAP	100	20	120	6	50%	BIEN	BIEN	SE HA ELIMINADO 1 LUMINARIA
	CM11	MARIANO AYALA	11006A	1	VIAL FUNCIONAL	CO	0	F	0	FERNANDINO ANTIGUO	VERTICAL	VSAP	150	30	180	6	50%	BIEN	BIEN
	CM11	MARIANO AYALA	11006B	1	VIAL FUNCIONAL	BR	0	F	0	FERNANDINO ANTIGUO	VERTICAL	VSAP	100	20	120	6	50%	BIEN	BIEN	SE HA ELIMINADO 1 LUMINARIA
	CM11	MARIANO AYALA	11007A	1	VIAL FUNCIONAL	CO	0	F	0	FERNANDINO ANTIGUO	VERTICAL	VSAP	150	30	180	6	50%	BIEN	BIEN
	CM11	MARIANO AYALA	11007B	1	VIAL FUNCIONAL	BR	0	F	0	FERNANDINO ANTIGUO	VERTICAL	VSAP	100	20	120	6	50%	BIEN	BIEN	SE HA ELIMINADO 1 LUMINARIA
	CM11	MARIANO AYALA	11008A	1	VIAL FUNCIONAL	CO	0	F	0	FERNANDINO ANTIGUO	VERTICAL	VSAP	150	30	180	6	50%	BIEN	BIEN
	CM11	MARIANO AYALA	11008B	1	VIAL FUNCIONAL	BR	0	F	0	FERNANDINO ANTIGUO	VERTICAL	VSAP	100	20	120	6	50%	BIEN	BIEN	SE HA ELIMINADO 1 LUMINARIA
	CM11	MARIANO AYALA	11009A	1	VIAL FUNCIONAL	CO	0	F	0	FERNANDINO ANTIGUO	VERTICAL	VSAP	150	30	180	6	50%	BIEN	BIEN
	CM11	MARIANO AYALA	11009B	1	VIAL FUNCIONAL	BR	0	F	0	FERNANDINO ANTIGUO	VERTICAL	VSAP	100	20	120	6	50%	BIEN	BIEN	SE HA ELIMINADO 1 LUMINARIA
	CM11	MARIANO AYALA	11010A	1	VIAL FUNCIONAL	CO	0	F	0	FERNANDINO ANTIGUO	VERTICAL	VSAP	150	30	180	6	50%	BIEN	BIEN
	CM11	MARIANO AYALA	11010B	2	VIAL FUNCIONAL	BR	0	F	0	FERNANDINO ANTIGUO	VERTICAL	VSAP	100	20	240	6	50%	BIEN	BIEN
	CM11	MARIANO AYALA	11011A	1	VIAL FUNCIONAL	CO	0	F	0	FERNANDINO ANTIGUO	VERTICAL	VSAP	150	30	180	6	50%	BIEN	BIEN
	CM11	MARIANO AYALA	11011B	2	VIAL FUNCIONAL	BR	0	F	0	FERNANDINO ANTIGUO	VERTICAL	VSAP	100	20	240	6	50%	BIEN	BIEN
	CM11	MARIANO AYALA	11012A	1	VIAL FUNCIONAL	CO	0	F	0	FERNANDINO ANTIGUO	VERTICAL	VSAP	150	30	180	6	50%	BIEN	BIEN
	CM11	MARIANO AYALA	11012B	2	VIAL FUNCIONAL	BR	0	F	0	FERNANDINO ANTIGUO	VERTICAL	VSAP	100	20	240	6	50%	BIEN	BIEN
	CM11	MARIANO AYALA	11013A	1	VIAL FUNCIONAL	CO	0	F	0	FERNANDINO ANTIGUO	VERTICAL	VSAP	150	30	180	6	50%	BIEN	BIEN
	CM11	MARIANO AYALA	11013B	2	VIAL FUNCIONAL	BR	0	F	0	FERNANDINO ANTIGUO	VERTICAL	VSAP	100	20	240	6	50%	BIEN	BIEN
	CM11	MARIANO AYALA	11014A	1	VIAL FUNCIONAL	CO	0	F	0	FERNANDINO ANTIGUO	VERTICAL	VSAP	150	30	180	6	50%	BIEN	BIEN
	CM11	MARIANO AYALA	11014B	2	VIAL FUNCIONAL	BR	0	F	0	FERNANDINO ANTIGUO	VERTICAL	VSAP	100	20	240	6	50%	BIEN	BIEN
	CM11	MARIANO AYALA	11015A	1	VIAL FUNCIONAL	CO	0	F	0	FERNANDINO ANTIGUO	VERTICAL	VSAP	150	30	180	6	50%	BIEN	BIEN
	CM11	MARIANO AYALA	11015B	2	VIAL FUNCIONAL	BR	0	F	0	FERNANDINO ANTIGUO	VERTICAL	VSAP	100	20	240	6	50%	BIEN	BIEN
	CM11	MARIANO AYALA	11016	1	VIAL FUNCIONAL	CO	0	F	0	FERNANDINO ANTIGUO	VERTICAL	VSAP	100	20	120	5	50%	BIEN	BIEN
	CM11	CONSTITUCION	11017	1	VIAL FUNCIONAL	CO	0	F	0	FERNANDINO ANTIGUO	VERTICAL	VSAP	100	20	120	5	50%	BIEN	BIEN
	CM11	CONSTITUCION	11018A	1	VIAL FUNCIONAL	CO	0	F	0	FERNANDINO ANTIGUO	VERTICAL	VSAP	150	30	180	6	50%	BIEN	BIEN
	CM11	CONSTITUCION	11018B	2	VIAL FUNCIONAL	BR	0	F	0	FERNANDINO ANTIGUO	VERTICAL	VSAP	100	20	240	6	50%	BIEN	BIEN
	CM11	CONSTITUCION	11019	1	ORNAMENTAL	BR	0	F	0	MINIFAROL	VERTICAL	INCANDESCENTE	25	5	30	2	50%	BIEN	BIEN	LUMINARIA PARA AZULEJO EN PARED
	CM11	CONSTITUCION	11020	1	ORNAMENTAL	BR	0	F	0	MINIFAROL	VERTICAL	INCANDESCENTE	25	5	30	2	50%	BIEN	BIEN	LUMINARIA PARA AZULEJO EN PARED
	CM11	CONSTITUCION	11021	1	ORNAMENTAL	BR	0	F	0	MINIFAROL	VERTICAL	INCANDESCENTE	25	5	30	1	50%	BIEN	BIEN	LUMINARIA PARA AZULEJO EN PARED
	CM11	CONSTITUCION	11022	1	ORNAMENTAL	BR	0	F	0	MINIFAROL	VERTICAL	INCANDESCENTE	25	5	30	1	50%	BIEN	BIEN	LUMINARIA PARA AZULEJO EN PARED
	CM11	CONSTITUCION	11023A	1	VIAL FUNCIONAL	CO	0	F	0	FERNANDINO ANTIGUO	VERTICAL	VSAP	150	30	180	6	50%	BIEN	BIEN
	CM11	CONSTITUCION	11023B	2	VIAL FUNCIONAL	BR	0	F	0	FERNANDINO ANTIGUO	VERTICAL	VSAP	100	20	240	6	50%	BIEN	BIEN
	CM11	CONSTITUCION	11024A	1	VIAL FUNCIONAL	CO	0	F	0	FERNANDINO ANTIGUO	VERTICAL	VSAP	150	30	180	6	50%	BIEN	BIEN
	CM11	CONSTITUCION	11024B	2	VIAL FUNCIONAL	BR	0	F	0	FERNANDINO ANTIGUO	VERTICAL	VSAP	100	20	240	6	50%	BIEN	BIEN
	CM11	CONSTITUCION	11025A	1	VIAL FUNCIONAL	CO	0	F	0	FERNANDINO ANTIGUO	VERTICAL	VSAP	150	30	180	6	50%	BIEN	BIEN
	CM11	CONSTITUCION	11025B	2	VIAL FUNCIONAL	BR	0	F	0	FERNANDINO ANTIGUO	VERTICAL	VSAP	100	20	240	6	50%	BIEN	BIEN
	CM11	CONSTITUCION	11026B	2	VIAL FUNCIONAL	BR	0	F	0	FERNANDINO ANTIGUO	VERTICAL	VSAP	100	20	240	6	50%	BIEN	BIEN
	CM11	CONSTITUCION	11027A	1	VIAL FUNCIONAL	CO	0	F	0	FERNANDINO ANTIGUO	VERTICAL	VSAP	150	30	180	6	50%	BIEN	BIEN
	CM11	CONSTITUCION	11028A	1	VIAL FUNCIONAL	CO	0	F	0	FERNANDINO ANTIGUO	VERTICAL	VSAP	150	30	180	6	50%	BIEN	BIEN
	CM11	CONSTITUCION	11028B	2	VIAL FUNCIONAL	BR	0	F	0	FERNANDINO ANTIGUO	VERTICAL	VSAP	100	20	240	6	50%	BIEN	BIEN
	CM11	CONSTITUCION	11029A	1	VIAL FUNCIONAL	CO	0	F	0	FERNANDINO ANTIGUO	VERTICAL	VSAP	150	30	180	6	50%	BIEN	BIEN
	CM11	CONSTITUCION	11029B	2	VIAL FUNCIONAL	BR	0	F	0	FERNANDINO ANTIGUO	VERTICAL	VSAP	100	20	240	6	50%	BIEN	BIEN
	CM11	CONSTITUCION	11030A	1	VIAL FUNCIONAL	CO	0	F	0	FERNANDINO ANTIGUO	VERTICAL	VSAP	150	30	180	6	50%	BIEN	BIEN
	CM11	CONSTITUCION	11030B	2	VIAL FUNCIONAL	BR	0	F	0	FERNANDINO ANTIGUO	VERTICAL	VSAP	100	20	240	6	50%	BIEN	BIEN
	CM11	CONSTITUCION	11031A	1	VIAL FUNCIONAL	CO	0	F	0	FERNANDINO ANTIGUO	VERTICAL	VSAP	150	30	180	6	50%	BIEN	BIEN
	CM11	CONSTITUCION	11031B	2	VIAL FUNCIONAL	BR	0	F	0	FERNANDINO ANTIGUO	VERTICAL	VSAP	100	20	240	6	50%	BIEN	BIEN
	CM11	CONSTITUCION	11032A	1	VIAL FUNCIONAL	CO	0	F	0	FERNANDINO ANTIGUO	VERTICAL	VSAP	150	30	180	6	50%	BIEN	BIEN
	CM11	CONSTITUCION	11032B	2	VIAL FUNCIONAL	BR	0	F	0	FERNANDINO ANTIGUO	VERTICAL	VSAP	100	20	240	6	50%	BIEN	BIEN
	CM11	CONSTITUCION	11033A	1	VIAL FUNCIONAL	CO	0	F	0	FERNANDINO ANTIGUO	VERTICAL	VSAP	150	30	180	6	50%	BIEN	BIEN
	CM11	CONSTITUCION	11033B	2	VIAL FUNCIONAL	BR	0	F	0	FERNANDINO ANTIGUO	VERTICAL	VSAP	100	20	240	6	50%	BIEN	BIEN
	CM11	CONSTITUCION	11034A	1	VIAL FUNCIONAL	CO	0	F	0	FERNANDINO ANTIGUO	VERTICAL	VSAP	150	30	180	6	50%	BIEN	BIEN
	CM11	CONSTITUCION	11034B	2	VIAL FUNCIONAL	BR	0	F	0	FERNANDINO ANTIGUO	VERTICAL	VSAP	100	20	240	6	50%	BIEN	BIEN
	CM11	CONSTITUCION	11035A	1	VIAL FUNCIONAL	CO	0	F	0	FERNANDINO ANTIGUO	VERTICAL	VSAP	150	30	180	6	50%	BIEN	BIEN
	CM11	CONSTITUCION	11035B	2	VIAL FUNCIONAL	BR	0	F	0	FERNANDINO ANTIGUO	VERTICAL	VSAP	100	20	240	6	50%	BIEN	BIEN
	CM11	CONSTITUCION	11036A	1	VIAL FUNCIONAL	CO	0	F	0	FERNANDINO ANTIGUO	VERTICAL	VSAP	150	30	180	6	50%	BIEN	BIEN
	CM11	CONSTITUCION	11036B	2	VIAL FUNCIONAL	BR	0	F	0	FERNANDINO ANTIGUO	VERTICAL	VSAP	100	20	240	6	50%	BIEN	BIEN
	CM11	CONSTITUCION	11037A	1	VIAL FUNCIONAL	CO	0	F	0	FERNANDINO ANTIGUO	VERTICAL	VSAP	150	30	180	6	50%	BIEN	BIEN
	CM11	CONSTITUCION	11037B	2	VIAL FUNCIONAL	BR	0	F	0	FERNANDINO ANTIGUO	VERTICAL	VSAP	100	20	240	6	50%	BIEN	BIEN
	CM11	CONSTITUCION	11038A	1	VIAL FUNCIONAL	CO	0	F	0	FERNANDINO ANTIGUO	VERTICAL	VSAP	150	30	180	6	50%	BIEN	BIEN
	CM11	CONSTITUCION	11038B	2	VIAL FUNCIONAL	BR	0	F	0	FERNANDINO ANTIGUO	VERTICAL	VSAP	100	20	240	6	50%	BIEN	BIEN
	CM11	CONSTITUCION	11039A	1	VIAL FUNCIONAL	CO	0	F	0	FERNANDINO ANTIGUO	VERTICAL	VSAP	150	30	180	6	50%	BIEN	BIEN
	CM11	CONSTITUCION	11039B	2	VIAL FUNCIONAL	BR	0	F	0	FERNANDINO ANTIGUO	VERTICAL	VSAP	100	20	240	6	50%	BIEN	BIEN
	CM11	CONSTITUCION	11040A	1	VIAL FUNCIONAL	CO	0	F	0	FERNANDINO ANTIGUO	VERTICAL	VSAP	150	30	180	6	50%	BIEN	BIEN
	CM11	CONSTITUCION	11040B	2	VIAL FUNCIONAL	BR	0	F	0	FERNANDINO ANTIGUO	VERTICAL	VSAP	100	20	240	6	50%	BIEN	BIEN
	CM11	CONSTITUCION	11041A	1	VIAL FUNCIONAL	CO	0	F	0	FERNANDINO ANTIGUO	VERTICAL	VSAP	150	30	180	6	50%	BIEN	BIEN
	CM11	CONSTITUCION	11041B	2	VIAL FUNCIONAL	BR	0	F	0	FERNANDINO ANTIGUO	VERTICAL	VSAP	100	20	240	6	50%	BIEN	BIEN
	CM11	CONSTITUCION	11042A	1	VIAL FUNCIONAL	CO	0	F	0	FERNANDINO ANTIGUO	VERTICAL	VSAP	150	30	180	6	50%	BIEN	BIEN
	CM11	CONSTITUCION	11042B	2	VIAL FUNCIONAL	BR	0	F	0	FERNANDINO ANTIGUO	VERTICAL	VSAP	100	20	240	6	50%	BIEN	BIEN
CM12	CM12	NERVA	12001	1	VIAL FUNCIONAL	CO	0	F	0	VILLA	VERTICAL	VSAP	70	14	84	5	50%	BIEN	BIEN
	CM12	NERVA	12002	1	VIAL FUNCIONAL	CO	0	F	0	VILLA	VERTICAL	VSAP	70	14	84	5	50%	BIEN	BIEN
	CM12	NERVA	12003	1	VIAL FUNCIONAL	CO	0	F	0	VILLA	VERTICAL	VSAP	70	14	84	5	50%	BIEN	BIEN
	CM12	RIOTINTO	12004	1	VIAL FUNCIONAL	BA	0	V	0	ASIMETRICA CERRADA	HORIZONTAL	VSAP	100	20	120	8	50%	BIEN	BIEN
	CM12	RIOTINTO	12005	1	VIAL FUNCIONAL	BA	0	V	0	ASIMETRICA CERRADA	HORIZONTAL	VSAP	100	20	120	8	50%	BIEN	BIEN
	CM12	RIOTINTO	12006	1	VIAL FUNCIONAL	BA	0	V	0	ASIMETRICA CERRADA	HORIZONTAL	VSAP	100	20	120	8	50%	BIEN	BIEN
	CM12	GLORIA FUERTES	12007	1	VIAL FUNCIONAL	BA	0	V	0	ASIMETRICA CERRADA	HORIZONTAL	VSAP	100	20	120	8	50%	BIEN	BIEN
	CM12	GLORIA FUERTES	12008	1	VIAL FUNCIONAL	BA	0	V	0	ASIMETRICA CERRADA	HORIZONTAL	VSAP	100	20	120	8	50%	BIEN	BIEN
	CM12	GLORIA FUERTES	12009	1	VIAL FUNCIONAL	BA	0	V	0	ASIMETRICA CERRADA	HORIZONTAL	VSAP	100	20	120	8	50%	BIEN	BIEN
	CM12	GLORIA FUERTES	12010	1	VIAL FUNCIONAL	BA	0	V	0	ASIMETRICA CERRADA	HORIZONTAL	VSAP	100	20	120	8	50%	BIEN	BIEN
	CM12	GLORIA FUERTES	12011	1	VIAL FUNCIONAL	BA	0	V	0	ASIMETRICA CERRADA	HORIZONTAL	VSAP	100	20	120	8	50%	BIEN	BIEN
	CM12	GLORIA FUERTES	12012	1	VIAL FUNCIONAL	BA	0	V	0	ASIMETRICA CERRADA	HORIZONTAL	VSAP	100	20	120	8	50%	BIEN	BIEN
	CM12	CLARA CAMPOAMOR	12013	1	VIAL FUNCIONAL	BA	0	V	0	ASIMETRICA CERRADA	HORIZONTAL	VSAP	100	20	120	8	50%	BIEN	BIEN
	CM12	CLARA CAMPOAMOR	12014	1	VIAL FUNCIONAL	BA	0	V	0	ASIMETRICA CERRADA	HORIZONTAL	VSAP	100	20	120	8	50%	BIEN	BIEN
	CM12	CLARA CAMPOAMOR	12015	1	VIAL FUNCIONAL	BA	0	V	0	ASIMETRICA CERRADA	HORIZONTAL	VSAP	100	20	120	8	50%	BIEN	BIEN
	CM12	CLARA CAMPOAMOR	12016	1	VIAL FUNCIONAL	BA	0	V	0	ASIMETRICA CERRADA	HORIZONTAL	VSAP	100	20	120	8	50%	BIEN	BIEN
	CM12	CLARA CAMPOAMOR	12017	1	VIAL FUNCIONAL	BA	0	V	0	ASIMETRICA CERRADA	HORIZONTAL	VSAP	100	20	120	8	50%	BIEN	BIEN
	CM12	CLARA CAMPOAMOR	12018	1	VIAL FUNCIONAL	BA	0	V	0	ASIMETRICA CERRADA	HORIZONTAL	VSAP	100	20	120	8	50%	BIEN	BIEN
	CM12	VENDIMIADORES	12019	1	VIAL FUNCIONAL	CO	0	V	0	ASIMETRICA CERRADA	HORIZONTAL	VSAP	100	20	120	5	50%	BIEN	BIEN
	CM12	VENDIMIADORES	12020	1	VIAL FUNCIONAL	BA	0	V	0	ASIMETRICA CERRADA	HORIZONTAL	VSAP	100	20	120	8	50%	BIEN	BIEN
	CM12	NERVA	12021	1	VIAL FUNCIONAL	BA	0	V	0	ASIMETRICA CERRADA	HORIZONTAL	VSAP	100	20	120	8	50%	BIEN	BIEN
	CM12	NERVA	12022	1	VIAL FUNCIONAL	BA	0	V	0	ASIMETRICA CERRADA	HORIZONTAL	VSAP	100	20	120	8	50%	BIEN	BIEN
	CM12	NERVA	12023	1	VIAL FUNCIONAL	BA	0	V	0	ASIMETRICA CERRADA	HORIZONTAL	VSAP	100	20	120	8	50%	BIEN	BIEN
	CM12	NERVA	12024	1	VIAL FUNCIONAL	BA	0	V	0	ASIMETRICA CERRADA	HORIZONTAL	VSAP	100	20	120	8	50%	BIEN	BIEN
	CM12	VENDIMIADORES	12025	1	VIAL FUNCIONAL	CO	0	E	0	ESFERA	VERTICAL	VM	250	50	300	5	50%	BIEN	BIEN
	CM12	VENDIMIADORES	12026	1	VIAL FUNCIONAL	CO	0	V	0	ASIMETRICA CERRADA	HORIZONTAL	VSAP	100	20	120	5	50%	BIEN	BIEN
	CM12	ROZALEJO	12027	1	VIAL FUNCIONAL	CO	0	E	0	ESFERA	VERTICAL	VM	250	50	300	5	50%	BIEN	BIEN
	CM12	ROZALEJO	12028	1	VIAL FUNCIONAL	CO	0	E	0	ESFERA	VERTICAL	VM	250	50	300	5	50%	BIEN	BIEN
	CM12	ROZALEJO	12029	1	VIAL FUNCIONAL	CO	0	E	0	ESFERA	VERTICAL	VM	250	50	300	5	50%	BIEN	BIEN
	CM12	ROZALEJO	12030	1	VIAL FUNCIONAL	CO	0	E	0	ESFERA	VERTICAL	VM	250	50	300	5	50%	BIEN	BIEN
	CM12	ROZALEJO	12031	1	VIAL FUNCIONAL	CO	0	E	0	ESFERA	VERTICAL	VM	250	50	300	5	50%	BIEN	BIEN
	CM12	ROZALEJO	12032	1	VIAL FUNCIONAL	CO	0	E	0	ESFERA	VERTICAL	VM	250	50	300	5	50%	BIEN	BIEN
	CM12	ROZALEJO	12033	1	VIAL FUNCIONAL	CO	0	E	0	ESFERA	VERTICAL	VM	250	50	300	5	50%	BIEN	BIEN
	CM12	ROZALEJO	12034	1	VIAL FUNCIONAL	CO	0	E	0	ESFERA	VERTICAL	VM	250	50	300	5	50%	BIEN	BIEN
	CM12	ROZALEJO	12035	1	VIAL FUNCIONAL	CO	0	E	0	ESFERA	VERTICAL	VM	250	50	300	5	50%	BIEN	BIEN
	CM12	ROZALEJO	12036	1	VIAL FUNCIONAL	CO	0	E	0	ESFERA	VERTICAL	VM	250	50	300	5	50%	BIEN	BIEN
	CM12	ROZALEJO	12037	1	VIAL FUNCIONAL	CO	0	E	0	ESFERA	VERTICAL	VM	250	50	300	5	50%	BIEN	BIEN
	CM12	ROZALEJO	12038	1	VIAL FUNCIONAL	CO	0	E	0	ESFERA	VERTICAL	VM	250	50	300	5	50%	BIEN	BIEN
	CM12	ROZALEJO	12039	1	VIAL FUNCIONAL	CO	0	E	0	ESFERA	VERTICAL	VM	250	50	300	5	50%	BIEN	BIEN
	CM12	ROZALEJO	12040	1	VIAL FUNCIONAL	CO	0	E	0	ESFERA	VERTICAL	VM	250	50	300	5	50%	BIEN	BIEN
	CM12	ROZALEJO	12041	1	VIAL FUNCIONAL	CO	0	E	0	ESFERA	VERTICAL	VM	250	50	300	5	50%	BIEN	BIEN
	CM12	ROZALEJO	12042	1	VIAL FUNCIONAL	CO	0	E	0	ESFERA	VERTICAL	VM	250	50	300	5	50%	BIEN	BIEN
	CM12	ROZALEJO	12043	1	VIAL FUNCIONAL	CO	0	E	0	ESFERA	VERTICAL	VM	250	50	300	5	50%	BIEN	BIEN
	CM12	ROZALEJO	12044	1	VIAL FUNCIONAL	CO	0	E	0	ESFERA	VERTICAL	VM	250	50	300	5	50%	BIEN	BIEN
	CM12	GOYA	12045	1	VIAL FUNCIONAL	CO	0	E	0	ESFERA	VERTICAL	VM	250	50	300	5	50%	BIEN	BIEN
	CM12	GOYA	12046	1	VIAL FUNCIONAL	CO	0	E	0	ESFERA	VERTICAL	VM	250	50	300	5	50%	BIEN	BIEN
	CM12	ROZALEJO	12047	1	ORNAMENTAL	O	0	P	0	FOCO EMPOTRADO SUELO	VERTICAL	BC	27	4,05	31,05	0	50%	BIEN	BIEN
	CM12	ROZALEJO	12048	1	ORNAMENTAL	O	0	P	0	FOCO EMPOTRADO SUELO	VERTICAL	BC	27	4,05	31,05	0	50%	BIEN	BIEN
	CM12	ROZALEJO	12049	1	ORNAMENTAL	O	0	P	0	FOCO EMPOTRADO SUELO	VERTICAL	BC	27	4,05	31,05	0	50%	BIEN	BIEN
	CM12	REPOSO NEBLE	12050	1	VIAL FUNCIONAL	CO	0	E	0	ESFERA	VERTICAL	VM	250	50	300	5	50%	BIEN	BIEN
	CM12	REPOSO NEBLE	12051	1	VIAL FUNCIONAL	CO	0	E	0	ESFERA	VERTICAL	VM	250	50	300	5	50%	BIEN	BIEN
	CM12	REPOSO NEBLE	12052	1	VIAL FUNCIONAL	CO	0	E	0	ESFERA	VERTICAL	VM	250	50	300	5	50%	BIEN	BIEN
	CM12	REPOSO NEBLE	12053	1	VIAL FUNCIONAL	CO	0	E	0	ESFERA	VERTICAL	VM	250	50	300	5	50%	BIEN	BIEN
CM13	CM13	VELAZQUEZ	13001	1	VIAL FUNCIONAL	CO	0	F	0	VILLA	HORIZONTAL	LED	38	0	38	5	50%	BIEN	BIEN	GRUPO OPTICO HORIZONTAL
	CM13	VELAZQUEZ	13002	1	VIAL FUNCIONAL	CO	0	F	0	VILLA	HORIZONTAL	LED	38	0	38	5	50%	BIEN	BIEN	GRUPO OPTICO HORIZONTAL
	CM13	VELAZQUEZ	13003	1	VIAL FUNCIONAL	CO	0	F	0	VILLA	HORIZONTAL	LED	38	0	38	5	50%	BIEN	BIEN	GRUPO OPTICO HORIZONTAL
	CM13	VELAZQUEZ	13004	1	VIAL FUNCIONAL	CO	0	F	0	VILLA	HORIZONTAL	LED	38	0	38	5	50%	BIEN	BIEN	GRUPO OPTICO HORIZONTAL
	CM13	VELAZQUEZ	13005	1	VIAL FUNCIONAL	CO	0	F	0	VILLA	HORIZONTAL	LED	38	0	38	5	50%	BIEN	BIEN	GRUPO OPTICO HORIZONTAL
	CM13	VELAZQUEZ	13006	1	VIAL FUNCIONAL	CO	0	F	0	VILLA	HORIZONTAL	LED	38	0	38	5	50%	BIEN	BIEN	GRUPO OPTICO HORIZONTAL
	CM13	VELAZQUEZ	13007	1	VIAL FUNCIONAL	CO	0	F	0	VILLA	HORIZONTAL	LED	38	0	38	5	50%	BIEN	BIEN	GRUPO OPTICO HORIZONTAL
	CM13	VELAZQUEZ	13008	1	VIAL FUNCIONAL	CO	0	F	0	VILLA	HORIZONTAL	LED	38	0	38	5	50%	BIEN	BIEN	GRUPO OPTICO HORIZONTAL
	CM13	VELAZQUEZ	13009	1	VIAL FUNCIONAL	CO	0	F	0	VILLA	HORIZONTAL	LED	38	0	38	5	50%	BIEN	BIEN	GRUPO OPTICO HORIZONTAL
	CM13	VELAZQUEZ	13010	1	VIAL FUNCIONAL	CO	0	F	0	VILLA	HORIZONTAL	LED	38	0	38	5	50%	BIEN	BIEN	GRUPO OPTICO HORIZONTAL
	CM13	VELAZQUEZ	13011	1	VIAL FUNCIONAL	CO	0	F	0	VILLA	HORIZONTAL	LED	38	0	38	5	50%	BIEN	BIEN	GRUPO OPTICO HORIZONTAL
	CM13	VELAZQUEZ	13012	1	VIAL FUNCIONAL	CO	0	F	0	VILLA	HORIZONTAL	LED	38	0	38	5	50%	BIEN	BIEN	GRUPO OPTICO HORIZONTAL
	CM13	VELAZQUEZ	13013	1	VIAL FUNCIONAL	CO	0	F	0	VILLA	HORIZONTAL	LED	38	0	38	5	50%	BIEN	BIEN	GRUPO OPTICO HORIZONTAL
	CM13	VELAZQUEZ	13014	1	VIAL FUNCIONAL	BR	0	F	0	VILLA	HORIZONTAL	VSAP	70	14	84	5	50%	BIEN	BIEN
	CM13	LOS PENSIONISTAS	13015	1	VIAL FUNCIONAL	BR	0	V	0	ASIMETRICA CERRADA	HORIZONTAL	VSAP	100	20	120	5	50%	BIEN	BIEN
	CM13	LOS PENSIONISTAS	13016	1	VIAL FUNCIONAL	BR	0	V	0	ASIMETRICA CERRADA	HORIZONTAL	VSAP	100	20	120	5	50%	BIEN	BIEN
	CM13	LOS PENSIONISTAS	13017	1	VIAL FUNCIONAL	BR	0	V	0	ASIMETRICA CERRADA	HORIZONTAL	VSAP	100	20	120	5	50%	BIEN	BIEN
	CM13	LOS PENSIONISTAS	13018	1	VIAL FUNCIONAL	BR	0	V	0	ASIMETRICA CERRADA	HORIZONTAL	VSAP	100	20	120	5	50%	BIEN	BIEN
	CM13	LEPANTO	13019	1	VIAL FUNCIONAL	BR	0	F	0	FERNANDINO	VERTICAL	VSAP	100	20	120	5	50%	BIEN	BIEN	DOBLE NIVEL
	CM13	LEPANTO	13020	1	VIAL FUNCIONAL	BR	0	F	0	FERNANDINO	VERTICAL	VSAP	70	14	84	5	50%	BIEN	BIEN	DOBLE NIVEL
	CM13	LEPANTO	13021	1	VIAL FUNCIONAL	BR	0	F	0	FERNANDINO	VERTICAL	VSAP	70	14	84	5	50%	BIEN	BIEN	DOBLE NIVEL
	CM13	LEPANTO	13022	1	VIAL FUNCIONAL	BR	0	F	0	FERNANDINO	VERTICAL	VSAP	70	14	84	5	50%	BIEN	BIEN	DOBLE NIVEL
	CM13	LEPANTO	13023	1	VIAL FUNCIONAL	BR	0	F	0	FERNANDINO	VERTICAL	VSAP	70	14	84	5	50%	BIEN	BIEN	DOBLE NIVEL
	CM13	LEPANTO	13024	1	VIAL FUNCIONAL	BR	0	F	0	FERNANDINO	VERTICAL	VSAP	70	14	84	5	50%	BIEN	BIEN	DOBLE NIVEL
	CM13	LEPANTO	13025	1	VIAL FUNCIONAL	BR	0	F	0	FERNANDINO	VERTICAL	VSAP	70	14	84	5	50%	BIEN	BIEN	DOBLE NIVEL
	CM13	LEPANTO	13026	1	VIAL FUNCIONAL	BR	0	F	0	FERNANDINO	VERTICAL	VSAP	70	14	84	5	50%	BIEN	BIEN	DOBLE NIVEL
	CM13	VELAZQUEZ (3º TRAMO)	13027	1	VIAL FUNCIONAL	BR	0	F	0	FERNANDINO	VERTICAL	VSAP	100	20	120	5	50%	BIEN	BIEN	DOBLE NIVEL
	CM13	VELAZQUEZ (3º TRAMO)	13028	1	VIAL FUNCIONAL	BR	0	F	0	FERNANDINO	VERTICAL	VSAP	70	14	84	5	50%	BIEN	BIEN	DOBLE NIVEL
	CM13	VELAZQUEZ (3º TRAMO)	13029	1	VIAL FUNCIONAL	BR	0	F	0	FERNANDINO	VERTICAL	VSAP	70	14	84	5	50%	BIEN	BIEN	DOBLE NIVEL
	CM13	VELAZQUEZ (3º TRAMO)	13030	1	VIAL FUNCIONAL	BR	0	F	0	FERNANDINO	VERTICAL	VSAP	70	14	84	5	50%	BIEN	BIEN	DOBLE NIVEL
	CM13	VELAZQUEZ (3º TRAMO)	13031	1	VIAL FUNCIONAL	BR	0	F	0	FERNANDINO	VERTICAL	VSAP	70	14	84	5	50%	BIEN	BIEN	DOBLE NIVEL
	CM13	VELAZQUEZ (3º TRAMO)	13032	1	VIAL FUNCIONAL	BR	0	F	0	FERNANDINO	VERTICAL	VSAP	70	14	84	5	50%	BIEN	BIEN	DOBLE NIVEL
	CM13	VELAZQUEZ (3º TRAMO)	13033	1	VIAL FUNCIONAL	BR	0	F	0	FERNANDINO	VERTICAL	VSAP	70	14	84	5	50%	BIEN	BIEN	DOBLE NIVEL
	CM13	VELAZQUEZ (3º TRAMO)	13034	1	VIAL FUNCIONAL	BR	0	F	0	FERNANDINO	VERTICAL	VSAP	70	14	84	5	50%	BIEN	BIEN	DOBLE NIVEL
	CM13	PILAR	13035	1	VIAL FUNCIONAL	BR	0	F	0	FERNANDINO	VERTICAL	VSAP	100	20	120	5	50%	BIEN	BIEN	DOBLE NIVEL
	CM13	PILAR	13036	1	VIAL FUNCIONAL	BR	0	F	0	FERNANDINO	VERTICAL	VSAP	70	14	84	5	50%	BIEN	BIEN	DOBLE NIVEL
	CM13	PILAR	13037	1	VIAL FUNCIONAL	BR	0	F	0	FERNANDINO	VERTICAL	VSAP	70	14	84	5	50%	BIEN	BIEN	DOBLE NIVEL
	CM13	PILAR	13038	1	VIAL FUNCIONAL	BR	0	F	0	FERNANDINO	VERTICAL	VSAP	70	14	84	5	50%	BIEN	BIEN	DOBLE NIVEL
	CM13	PILAR	13039	1	VIAL FUNCIONAL	BR	0	F	0	FERNANDINO	VERTICAL	VSAP	70	14	84	5	50%	BIEN	BIEN	DOBLE NIVEL
	CM13	PILAR	13040	1	VIAL FUNCIONAL	BR	0	F	0	FERNANDINO	VERTICAL	VSAP	70	14	84	5	50%	BIEN	BIEN	DOBLE NIVEL
	CM13	MURILLO	13041	1	VIAL FUNCIONAL	BR	0	F	0	FERNANDINO	VERTICAL	VSAP	70	14	84	5	50%	BIEN	BIEN	DOBLE NIVEL
	CM13	MURILLO	13042	1	VIAL FUNCIONAL	BR	0	F	0	FERNANDINO	VERTICAL	VSAP	70	14	84	5	50%	BIEN	BIEN	DOBLE NIVEL
	CM13	MURILLO	13043	1	VIAL FUNCIONAL	BR	0	F	0	FERNANDINO	VERTICAL	VSAP	70	14	84	5	50%	BIEN	BIEN	DOBLE NIVEL
	CM13	MURILLO	13044	1	VIAL FUNCIONAL	BR	0	F	0	FERNANDINO	VERTICAL	VSAP	70	14	84	5	50%	BIEN	BIEN	DOBLE NIVEL
	CM13	MURILLO	13045	1	VIAL FUNCIONAL	CO	0	F	0	FERNANDINO	VERTICAL	VSAP	70	14	84	5	50%	BIEN	BIEN
	CM13	MURILLO	13046	1	VIAL FUNCIONAL	CO	0	F	0	FERNANDINO	VERTICAL	VSAP	70	14	84	5	50%	BIEN	BIEN
	CM13	MURILLO	13047	1	VIAL FUNCIONAL	CO	0	F	0	FERNANDINO	VERTICAL	VSAP	70	14	84	5	50%	BIEN	BIEN
	CM13	MURILLO	13048	1	VIAL FUNCIONAL	CO	0	F	0	FERNANDINO	VERTICAL	VSAP	70	14	84	5	50%	BIEN	BIEN
	CM13	MURILLO	13049	1	VIAL FUNCIONAL	CO	0	F	0	FERNANDINO	VERTICAL	VSAP	70	14	84	5	50%	BIEN	BIEN
	CM13	BENEFICIADOS	13050	1	VIAL FUNCIONAL	CO	0	F	0	FERNANDINO	VERTICAL	VSAP	70	14	84	5	50%	BIEN	BIEN
	CM13	BENEFICIADOS	13051	1	VIAL FUNCIONAL	BR	0	E	0	ESFERA	VERTICAL	VM	125	25	150	5	50%	BIEN	BIEN
	CM13	BENEFICIADOS	13052	1	VIAL FUNCIONAL	BR	0	V	0	ASIMETRICA CERRADA	HORIZONTAL	VM	125	25	150	5	50%	BIEN	BIEN
	CM13	BENEFICIADOS	13053	1	VIAL FUNCIONAL	CO	0	F	0	FERNANDINO	VERTICAL	VSAP	70	14	84	5	50%	BIEN	BIEN
	CM13	BENEFICIADOS	13054	1	VIAL FUNCIONAL	CO	0	F	0	FERNANDINO	VERTICAL	VSAP	70	14	84	5	50%	BIEN	BIEN
	CM13	BENEFICIADOS	13055	1	VIAL FUNCIONAL	CO	0	F	0	FERNANDINO	VERTICAL	VSAP	70	14	84	5	50%	BIEN	BIEN
	CM13	MURILLO	13056	1	VIAL FUNCIONAL	BR	0	E	0	ESFERA	VERTICAL	VM	125	25	150	5	50%	BIEN	BIEN
	CM13	MURILLO	13057	1	VIAL FUNCIONAL	BR	0	E	0	ESFERA	VERTICAL	VM	125	25	150	5	50%	BIEN	BIEN
	CM13	MURILLO	13058	1	VIAL FUNCIONAL	BR	0	E	0	ESFERA	VERTICAL	VM	125	25	150	5	50%	BIEN	BIEN	BRAZO EN POSTE
	CM13	ALMARAZ	13059	1	VIAL FUNCIONAL	CO	0	F	0	VILLA	HORIZONTAL	LED	38	0	38	5	50%	BIEN	BIEN	GRUPO OPTICO HORIZONTAL. APAGAN FASE. TRANSVERSALES DOBLE NIVEL
	CM13	ALMARAZ	13060	1	VIAL FUNCIONAL	CO	0	F	0	VILLA	HORIZONTAL	LED	38	0	38	5	50%	BIEN	BIEN	GRUPO OPTICO HORIZONTAL. APAGAN FASE. TRANSVERSALES DOBLE NIVEL
	CM13	ALMARAZ	13061	1	VIAL FUNCIONAL	CO	0	F	0	VILLA	HORIZONTAL	LED	38	0	38	5	50%	BIEN	BIEN	GRUPO OPTICO HORIZONTAL. APAGAN FASE. TRANSVERSALES DOBLE NIVEL
	CM13	ALMARAZ	13062	1	VIAL FUNCIONAL	CO	0	F	0	VILLA	HORIZONTAL	LED	38	0	38	5	50%	BIEN	BIEN	GRUPO OPTICO HORIZONTAL. APAGAN FASE. TRANSVERSALES DOBLE NIVEL
	CM13	ALMARAZ	13063	1	VIAL FUNCIONAL	CO	0	F	0	VILLA	HORIZONTAL	LED	38	0	38	5	50%	BIEN	BIEN	GRUPO OPTICO HORIZONTAL. APAGAN FASE. TRANSVERSALES DOBLE NIVEL
	CM13	ALMARAZ	13064	1	VIAL FUNCIONAL	CO	0	F	0	VILLA	HORIZONTAL	LED	38	0	38	5	50%	BIEN	BIEN	GRUPO OPTICO HORIZONTAL. APAGAN FASE. TRANSVERSALES DOBLE NIVEL
	CM13	ALMARAZ	13065	1	VIAL FUNCIONAL	CO	0	F	0	VILLA	HORIZONTAL	LED	38	0	38	5	50%	BIEN	BIEN	GRUPO OPTICO HORIZONTAL. APAGAN FASE. TRANSVERSALES DOBLE NIVEL
	CM13	ALMARAZ	13066	1	VIAL FUNCIONAL	CO	0	F	0	VILLA	HORIZONTAL	LED	38	0	38	5	50%	BIEN	BIEN	GRUPO OPTICO HORIZONTAL. APAGAN FASE. TRANSVERSALES DOBLE NIVEL
	CM13	ALMARAZ	13067	1	VIAL FUNCIONAL	CO	0	F	0	VILLA	HORIZONTAL	LED	38	0	38	5	50%	BIEN	BIEN	GRUPO OPTICO HORIZONTAL. APAGAN FASE. TRANSVERSALES DOBLE NIVEL
	CM13	ALMARAZ	13068	1	VIAL FUNCIONAL	CO	0	F	0	VILLA	HORIZONTAL	LED	38	0	38	5	50%	BIEN	BIEN	GRUPO OPTICO HORIZONTAL. APAGAN FASE. TRANSVERSALES DOBLE NIVEL
	CM13	ALMARAZ	13069	1	VIAL FUNCIONAL	CO	0	F	0	VILLA	HORIZONTAL	LED	38	0	38	5	50%	BIEN	BIEN	GRUPO OPTICO HORIZONTAL. APAGAN FASE. TRANSVERSALES DOBLE NIVEL
	CM13	ALMARAZ	13070	1	VIAL FUNCIONAL	CO	0	F	0	VILLA	HORIZONTAL	LED	38	0	38	5	50%	BIEN	BIEN	GRUPO OPTICO HORIZONTAL. APAGAN FASE. TRANSVERSALES DOBLE NIVEL
	CM13	ALMARAZ	13071	1	VIAL FUNCIONAL	CO	0	F	0	VILLA	HORIZONTAL	LED	38	0	38	5	50%	BIEN	BIEN	GRUPO OPTICO HORIZONTAL. APAGAN FASE. TRANSVERSALES DOBLE NIVEL
	CM13	ALMARAZ	13072	1	VIAL FUNCIONAL	CO	0	F	0	VILLA	HORIZONTAL	LED	38	0	38	5	50%	BIEN	BIEN	GRUPO OPTICO HORIZONTAL. APAGAN FASE. TRANSVERSALES DOBLE NIVEL
	CM13	ALMARAZ	13073	1	VIAL FUNCIONAL	CO	0	F	0	VILLA	HORIZONTAL	LED	38	0	38	5	50%	BIEN	BIEN	GRUPO OPTICO HORIZONTAL. APAGAN FASE. TRANSVERSALES DOBLE NIVEL
	CM13	ALMARAZ	13074	1	VIAL FUNCIONAL	CO	0	F	0	VILLA	HORIZONTAL	LED	38	0	38	5	50%	BIEN	BIEN	GRUPO OPTICO HORIZONTAL. APAGAN FASE. TRANSVERSALES DOBLE NIVEL
	CM13	ALMARAZ	13075	1	VIAL FUNCIONAL	CO	0	F	0	VILLA	HORIZONTAL	LED	38	0	38	5	50%	BIEN	BIEN	GRUPO OPTICO HORIZONTAL. APAGAN FASE. TRANSVERSALES DOBLE NIVEL
	CM13	ALMARAZ	13076	1	VIAL FUNCIONAL	CO	0	F	0	VILLA	HORIZONTAL	LED	38	0	38	5	50%	BIEN	BIEN	GRUPO OPTICO HORIZONTAL. APAGAN FASE. TRANSVERSALES DOBLE NIVEL
	CM13	ALMARAZ	13077	1	VIAL FUNCIONAL	CO	0	F	0	VILLA	HORIZONTAL	LED	38	0	38	5	50%	BIEN	BIEN	GRUPO OPTICO HORIZONTAL. APAGAN FASE. TRANSVERSALES DOBLE NIVEL
	CM13	ALMARAZ	13078	1	VIAL FUNCIONAL	CO	0	F	0	VILLA	HORIZONTAL	LED	38	0	38	5	50%	BIEN	BIEN	GRUPO OPTICO HORIZONTAL. APAGAN FASE. TRANSVERSALES DOBLE NIVEL
	CM13	ALMARAZ	13079	1	VIAL FUNCIONAL	CO	0	F	0	VILLA	HORIZONTAL	LED	38	0	38	5	50%	BIEN	BIEN	GRUPO OPTICO HORIZONTAL. APAGAN FASE. TRANSVERSALES DOBLE NIVEL
	CM13	ALMARAZ	13080	1	VIAL FUNCIONAL	CO	0	F	0	VILLA	HORIZONTAL	LED	38	0	38	5	50%	BIEN	BIEN	GRUPO OPTICO HORIZONTAL. APAGAN FASE. TRANSVERSALES DOBLE NIVEL
	CM13	ALMARAZ	13081	1	VIAL FUNCIONAL	CO	0	F	0	VILLA	HORIZONTAL	LED	38	0	38	5	50%	BIEN	BIEN	GRUPO OPTICO HORIZONTAL. APAGAN FASE. TRANSVERSALES DOBLE NIVEL
	CM13	ALMARAZ	13082	1	VIAL FUNCIONAL	CO	0	F	0	VILLA	HORIZONTAL	LED	38	0	38	5	50%	BIEN	BIEN	GRUPO OPTICO HORIZONTAL. APAGAN FASE. TRANSVERSALES DOBLE NIVEL
	CM13	ALMARAZ	13083	1	VIAL FUNCIONAL	CO	0	F	0	VILLA	HORIZONTAL	LED	38	0	38	5	50%	BIEN	BIEN	GRUPO OPTICO HORIZONTAL. APAGAN FASE. TRANSVERSALES DOBLE NIVEL
	CM13	ALMARAZ	13084	1	VIAL FUNCIONAL	CO	0	F	0	VILLA	HORIZONTAL	LED	38	0	38	5	50%	BIEN	BIEN	GRUPO OPTICO HORIZONTAL. APAGAN FASE. TRANSVERSALES DOBLE NIVEL
	CM13	ALMARAZ	13085	1	VIAL FUNCIONAL	CO	0	F	0	VILLA	HORIZONTAL	LED	38	0	38	5	50%	BIEN	BIEN	GRUPO OPTICO HORIZONTAL. APAGAN FASE. TRANSVERSALES DOBLE NIVEL
	CM13	ALMARAZ	13086	1	VIAL FUNCIONAL	CO	0	F	0	VILLA	HORIZONTAL	LED	38	0	38	5	50%	BIEN	BIEN	GRUPO OPTICO HORIZONTAL. APAGAN FASE. TRANSVERSALES DOBLE NIVEL
	CM13	ALMARAZ	13087	1	VIAL FUNCIONAL	CO	0	F	0	VILLA	HORIZONTAL	LED	38	0	38	5	50%	BIEN	BIEN	GRUPO OPTICO HORIZONTAL. APAGAN FASE. TRANSVERSALES DOBLE NIVEL
	CM13	ALMARAZ	13088	1	VIAL FUNCIONAL	CO	0	F	0	VILLA	HORIZONTAL	LED	38	0	38	5	50%	BIEN	BIEN	GRUPO OPTICO HORIZONTAL. APAGAN FASE. TRANSVERSALES DOBLE NIVEL
	CM13	ALMARAZ	13089	1	VIAL FUNCIONAL	CO	0	F	0	VILLA	HORIZONTAL	LED	38	0	38	5	50%	BIEN	BIEN	GRUPO OPTICO HORIZONTAL. APAGAN FASE. TRANSVERSALES DOBLE NIVEL
	CM13	ALMARAZ	13090	1	VIAL FUNCIONAL	CO	0	F	0	VILLA	HORIZONTAL	LED	38	0	38	5	50%	BIEN	BIEN	GRUPO OPTICO HORIZONTAL. APAGAN FASE. TRANSVERSALES DOBLE NIVEL
	CM13	ALMARAZ	13091	1	VIAL FUNCIONAL	CO	0	F	0	VILLA	HORIZONTAL	LED	38	0	38	5	50%	BIEN	BIEN	GRUPO OPTICO HORIZONTAL. APAGAN FASE. TRANSVERSALES DOBLE NIVEL
	CM13	ALMARAZ	13092	1	VIAL FUNCIONAL	CO	0	F	0	VILLA	HORIZONTAL	LED	38	0	38	5	50%	BIEN	BIEN	GRUPO OPTICO HORIZONTAL. APAGAN FASE. TRANSVERSALES DOBLE NIVEL
	CM13	ALMARAZ	13093	1	VIAL FUNCIONAL	CO	0	F	0	VILLA	HORIZONTAL	LED	38	0	38	5	50%	BIEN	BIEN	GRUPO OPTICO HORIZONTAL. APAGAN FASE. TRANSVERSALES DOBLE NIVEL
	CM13	ALMARAZ	13094	1	VIAL FUNCIONAL	CO	0	F	0	VILLA	HORIZONTAL	LED	38	0	38	5	50%	BIEN	BIEN	GRUPO OPTICO HORIZONTAL. APAGAN FASE. TRANSVERSALES DOBLE NIVEL
	CM13	ALMARAZ	13095	1	VIAL FUNCIONAL	CO	0	F	0	VILLA	HORIZONTAL	LED	38	0	38	5	50%	BIEN	BIEN	GRUPO OPTICO HORIZONTAL. APAGAN FASE. TRANSVERSALES DOBLE NIVEL
	CM13	ALMARAZ	13096	1	VIAL FUNCIONAL	CO	0	F	0	VILLA	HORIZONTAL	LED	38	0	38	5	50%	BIEN	BIEN	GRUPO OPTICO HORIZONTAL. APAGAN FASE. TRANSVERSALES DOBLE NIVEL
	CM13	ALMARAZ	13097	1	VIAL FUNCIONAL	CO	0	F	0	VILLA	HORIZONTAL	LED	38	0	38	5	50%	BIEN	BIEN	GRUPO OPTICO HORIZONTAL. APAGAN FASE. TRANSVERSALES DOBLE NIVEL
CM14	CM14	SANTA BARBARA	14001	1	VIAL FUNCIONAL	BR	0	F	0	FERNANDINO ANTIGUO	VERTICAL	VM	125	25	150	5	50%	BIEN	BIEN	DOBLE NIVEL
	CM14	SANTA BARBARA	14002	1	VIAL FUNCIONAL	BR	0	F	0	FERNANDINO ANTIGUO	VERTICAL	VM	125	25	150	5	50%	BIEN	BIEN	DOBLE NIVEL
	CM14	SANTA BARBARA	14003	1	VIAL FUNCIONAL	BR	0	F	0	FERNANDINO ANTIGUO	VERTICAL	VSAP	70	14	84	5	50%	BIEN	BIEN	DOBLE NIVEL
	CM14	SANTA BARBARA	14004	1	VIAL FUNCIONAL	BR	0	F	0	FERNANDINO ANTIGUO	VERTICAL	VM	125	25	150	5	50%	BIEN	BIEN	DOBLE NIVEL
	CM14	SANTA BARBARA	14005	1	VIAL FUNCIONAL	BR	0	F	0	FERNANDINO ANTIGUO	VERTICAL	VSAP	70	14	84	5	50%	BIEN	BIEN	DOBLE NIVEL
	CM14	SANTA BARBARA	14006	1	VIAL FUNCIONAL	BR	0	F	0	FERNANDINO ANTIGUO	VERTICAL	VM	125	25	150	5	50%	BIEN	BIEN	DOBLE NIVEL
	CM14	SANTA BARBARA	14007	1	VIAL FUNCIONAL	BR	0	F	0	FERNANDINO ANTIGUO	VERTICAL	VSAP	70	14	84	5	50%	BIEN	BIEN	DOBLE NIVEL
	CM14	SANTA BARBARA	14008	1	VIAL FUNCIONAL	BR	0	F	0	FERNANDINO ANTIGUO	VERTICAL	VM	125	25	150	5	50%	BIEN	BIEN	DOBLE NIVEL
	CM14	SANTA BARBARA	14009	1	VIAL FUNCIONAL	BR	0	F	0	FERNANDINO ANTIGUO	VERTICAL	VSAP	70	14	84	5	50%	BIEN	BIEN	DOBLE NIVEL
	CM14	SANTA BARBARA	14010	1	VIAL FUNCIONAL	BR	0	F	0	FERNANDINO ANTIGUO	VERTICAL	VM	125	25	150	5	50%	BIEN	BIEN	DOBLE NIVEL
	CM14	SANTA BARBARA	14011	1	VIAL FUNCIONAL	BR	0	F	0	FERNANDINO ANTIGUO	VERTICAL	VSAP	70	14	84	5	50%	BIEN	BIEN	DOBLE NIVEL
	CM14	SANTA BARBARA	14012	1	VIAL FUNCIONAL	BR	0	F	0	FERNANDINO ANTIGUO	VERTICAL	VM	125	25	150	5	50%	BIEN	BIEN	DOBLE NIVEL
	CM14	SANTA BARBARA	14013	1	VIAL FUNCIONAL	BR	0	F	0	FERNANDINO ANTIGUO	VERTICAL	VSAP	70	14	84	5	50%	BIEN	BIEN	DOBLE NIVEL
	CM14	LA CRUZ	14014	1	VIAL FUNCIONAL	BR	0	F	0	FERNANDINO ANTIGUO	VERTICAL	VSAP	70	14	84	5	50%	BIEN	BIEN	DOBLE NIVEL
	CM14	LA CRUZ	14015	1	VIAL FUNCIONAL	BR	0	F	0	FERNANDINO ANTIGUO	VERTICAL	VSAP	70	14	84	5	50%	BIEN	BIEN	DOBLE NIVEL
	CM14	LA CRUZ	14016	1	VIAL FUNCIONAL	BR	0	F	0	FERNANDINO ANTIGUO	VERTICAL	VSAP	70	14	84	5	50%	BIEN	BIEN	DOBLE NIVEL
	CM14	LA CRUZ	14017	1	VIAL FUNCIONAL	BR	0	F	0	FERNANDINO ANTIGUO	VERTICAL	VSAP	70	14	84	5	50%	BIEN	BIEN	DOBLE NIVEL
	CM14	LA CRUZ	14018	1	VIAL FUNCIONAL	BR	0	F	0	FERNANDINO ANTIGUO	VERTICAL	VSAP	70	14	84	5	50%	BIEN	BIEN	DOBLE NIVEL
	CM14	BENAVENTE	14019	1	VIAL FUNCIONAL	BR	0	F	0	FERNANDINO ANTIGUO	VERTICAL	VSAP	70	14	84	5	50%	BIEN	BIEN	DOBLE NIVEL
	CM14	BENAVENTE	14020	1	VIAL FUNCIONAL	BR	0	F	0	FERNANDINO ANTIGUO	VERTICAL	VSAP	70	14	84	5	50%	BIEN	BIEN	DOBLE NIVEL
	CM14	BENAVENTE	14021	1	VIAL FUNCIONAL	BR	0	F	0	FERNANDINO ANTIGUO	VERTICAL	VSAP	70	14	84	5	50%	BIEN	BIEN	DOBLE NIVEL
	CM14	BENAVENTE	14022	1	VIAL FUNCIONAL	BR	0	F	0	FERNANDINO ANTIGUO	VERTICAL	VSAP	70	14	84	5	50%	BIEN	BIEN	DOBLE NIVEL
	CM14	BENAVENTE	14023	1	VIAL FUNCIONAL	BR	0	F	0	FERNANDINO ANTIGUO	VERTICAL	VSAP	70	14	84	5	50%	BIEN	BIEN	DOBLE NIVEL
	CM14	RAMON Y CAJAL	14024	1	VIAL FUNCIONAL	BR	0	F	0	FERNANDINO ANTIGUO	VERTICAL	VSAP	70	14	84	5	50%	BIEN	BIEN	DOBLE NIVEL
	CM14	RAMON Y CAJAL	14025	1	VIAL FUNCIONAL	BR	0	F	0	FERNANDINO ANTIGUO	VERTICAL	VSAP	70	14	84	5	50%	BIEN	BIEN	DOBLE NIVEL
	CM14	RAMON Y CAJAL	14026	1	VIAL FUNCIONAL	BR	0	F	0	FERNANDINO ANTIGUO	VERTICAL	VSAP	70	14	84	5	50%	BIEN	BIEN	DOBLE NIVEL
	CM14	RAMON Y CAJAL	14027	1	VIAL FUNCIONAL	BR	0	F	0	FERNANDINO ANTIGUO	VERTICAL	VSAP	70	14	84	5	50%	BIEN	BIEN	DOBLE NIVEL
	CM14	RAMON Y CAJAL	14028	1	VIAL FUNCIONAL	BR	0	F	0	FERNANDINO ANTIGUO	VERTICAL	VSAP	70	14	84	5	50%	BIEN	BIEN	DOBLE NIVEL
	CM14	RAMON Y CAJAL	14029	1	VIAL FUNCIONAL	BR	0	F	0	FERNANDINO ANTIGUO	VERTICAL	VSAP	70	14	84	5	50%	BIEN	BIEN	DOBLE NIVEL
	CM14	LA UNION	14030	1	VIAL FUNCIONAL	BR	0	F	0	FERNANDINO	VERTICAL	VSAP	70	14	84	5	50%	BIEN	BIEN	DOBLE NIVEL
	CM14	LA UNION	14031	1	VIAL FUNCIONAL	BR	0	F	0	FERNANDINO	VERTICAL	VSAP	70	14	84	5	50%	BIEN	BIEN	DOBLE NIVEL
	CM14	LA UNION	14032	1	VIAL FUNCIONAL	BR	0	F	0	FERNANDINO	VERTICAL	VSAP	70	14	84	5	50%	BIEN	BIEN	DOBLE NIVEL
	CM14	LA UNION	14033	1	VIAL FUNCIONAL	BR	0	F	0	FERNANDINO	VERTICAL	VSAP	70	14	84	5	50%	BIEN	BIEN	DOBLE NIVEL
	CM14	LA UNION	14034	1	VIAL FUNCIONAL	BR	0	F	0	FERNANDINO	VERTICAL	VSAP	70	14	84	5	50%	BIEN	BIEN	DOBLE NIVEL
	CM14	LA UNION	14035	1	VIAL FUNCIONAL	BR	0	F	0	FERNANDINO	VERTICAL	VSAP	70	14	84	5	50%	BIEN	BIEN	DOBLE NIVEL
	CM14	LA UNION	14036	1	VIAL FUNCIONAL	BR	0	F	0	FERNANDINO	VERTICAL	VSAP	70	14	84	5	50%	BIEN	BIEN	DOBLE NIVEL
	CM14	LA UNION	14037	1	VIAL FUNCIONAL	BR	0	F	0	FERNANDINO	VERTICAL	VSAP	70	14	84	5	50%	BIEN	BIEN	DOBLE NIVEL
	CM14	LA UNION	14038	1	VIAL FUNCIONAL	BR	0	F	0	FERNANDINO	VERTICAL	VSAP	70	14	84	5	50%	BIEN	BIEN	DOBLE NIVEL
	CM14	LA UNION	14039	1	VIAL FUNCIONAL	BR	0	F	0	FERNANDINO	VERTICAL	VSAP	70	14	84	5	50%	BIEN	BIEN	DOBLE NIVEL
	CM14	CAPITAN RAMOS	14040	1	VIAL FUNCIONAL	BR	0	F	0	FERNANDINO	VERTICAL	VSAP	70	14	84	5	50%	BIEN	BIEN	DOBLE NIVEL
	CM14	CAPITAN RAMOS	14041	1	VIAL FUNCIONAL	BR	0	F	0	FERNANDINO	VERTICAL	VSAP	70	14	84	5	50%	BIEN	BIEN	DOBLE NIVEL
	CM14	CAPITAN RAMOS	14042	1	VIAL FUNCIONAL	BR	0	F	0	FERNANDINO	VERTICAL	VSAP	70	14	84	5	50%	BIEN	BIEN	DOBLE NIVEL
	CM14	CAPITAN RAMOS	14043	1	VIAL FUNCIONAL	BR	0	F	0	FERNANDINO	VERTICAL	VSAP	70	14	84	5	50%	BIEN	BIEN	DOBLE NIVEL
	CM14	CAPITAN RAMOS	14044	1	VIAL FUNCIONAL	BR	0	F	0	FERNANDINO	VERTICAL	VSAP	70	14	84	5	50%	BIEN	BIEN	DOBLE NIVEL
	CM14	CAPITAN RAMOS	14045	1	VIAL FUNCIONAL	BR	0	F	0	FERNANDINO	VERTICAL	VSAP	70	14	84	5	50%	BIEN	BIEN	DOBLE NIVEL
	CM14	CAPITAN RAMOS	14046	1	VIAL FUNCIONAL	BR	0	F	0	FERNANDINO	VERTICAL	VSAP	70	14	84	5	50%	BIEN	BIEN	DOBLE NIVEL
	CM14	CAPITAN RAMOS	14047	1	VIAL FUNCIONAL	BR	0	F	0	FERNANDINO	VERTICAL	VSAP	70	14	84	5	50%	BIEN	BIEN	DOBLE NIVEL
	CM14	CAPITAN RAMOS	14048	1	VIAL FUNCIONAL	BR	0	F	0	FERNANDINO	VERTICAL	VSAP	70	14	84	5	50%	BIEN	BIEN	DOBLE NIVEL
	CM14	CAPITAN RAMOS	14049	1	VIAL FUNCIONAL	BR	0	F	0	FERNANDINO	VERTICAL	VSAP	70	14	84	5	50%	BIEN	BIEN	DOBLE NIVEL
	CM14	LEON XIII	14050	1	VIAL FUNCIONAL	BR	0	F	0	FERNANDINO	VERTICAL	VSAP	70	14	84	5	50%	BIEN	BIEN	DOBLE NIVEL
	CM14	LEON XIII	14051	1	VIAL FUNCIONAL	BR	0	F	0	FERNANDINO	VERTICAL	VSAP	70	14	84	5	50%	BIEN	BIEN	DOBLE NIVEL
	CM14	LEON XIII	14052	1	VIAL FUNCIONAL	BR	0	F	0	FERNANDINO	VERTICAL	VSAP	70	14	84	5	50%	BIEN	BIEN	DOBLE NIVEL
	CM14	LEON XIII	14053	1	VIAL FUNCIONAL	BR	0	F	0	FERNANDINO	VERTICAL	VSAP	70	14	84	5	50%	BIEN	BIEN	DOBLE NIVEL
	CM14	LEON XIII	14054	1	VIAL FUNCIONAL	BR	0	F	0	FERNANDINO	VERTICAL	VSAP	70	14	84	5	50%	BIEN	BIEN	DOBLE NIVEL
	CM14	LEON XIII	14055	1	VIAL FUNCIONAL	BR	0	F	0	FERNANDINO	VERTICAL	VSAP	70	14	84	5	50%	BIEN	BIEN	DOBLE NIVEL
	CM14	LEON XIII	14056	1	VIAL FUNCIONAL	BR	0	F	0	FERNANDINO	VERTICAL	VSAP	70	14	84	5	50%	BIEN	BIEN	DOBLE NIVEL
	CM14	LEON XIII	14057	1	VIAL FUNCIONAL	BR	0	F	0	FERNANDINO	VERTICAL	VSAP	70	14	84	5	50%	BIEN	BIEN	DOBLE NIVEL
	CM14	LEON XIII	14058	1	VIAL FUNCIONAL	BR	0	F	0	FERNANDINO	VERTICAL	VSAP	70	14	84	5	50%	BIEN	BIEN	DOBLE NIVEL
	CM14	LEON XIII	14059	1	VIAL FUNCIONAL	BR	0	F	0	FERNANDINO	VERTICAL	VSAP	70	14	84	5	50%	BIEN	BIEN	DOBLE NIVEL
	CM14	LEON XIII	14060	1	VIAL FUNCIONAL	BR	0	F	0	FERNANDINO	VERTICAL	VSAP	70	14	84	5	50%	BIEN	BIEN	DOBLE NIVEL
	CM14	LEON XIII	14061	1	VIAL FUNCIONAL	BR	0	F	0	FERNANDINO	VERTICAL	VSAP	70	14	84	5	50%	BIEN	BIEN	DOBLE NIVEL
	CM14	LEON XIII	14062	1	VIAL FUNCIONAL	BR	0	F	0	FERNANDINO	VERTICAL	VSAP	70	14	84	5	50%	BIEN	BIEN	DOBLE NIVEL
	CM14	LEON XIII	14063	1	VIAL FUNCIONAL	BR	0	F	0	FERNANDINO	VERTICAL	VSAP	70	14	84	5	50%	BIEN	BIEN	DOBLE NIVEL
	CM14	CONDESA DE BARCELONA	14064	1	VIAL FUNCIONAL	BR	0	F	0	FERNANDINO	VERTICAL	VSAP	70	14	84	5	50%	BIEN	BIEN	DOBLE NIVEL
	CM14	LEON XIII	14065	1	VIAL FUNCIONAL	BR	0	F	0	FERNANDINO	VERTICAL	VSAP	70	14	84	5	50%	BIEN	BIEN	DOBLE NIVEL
	CM14	LEON XIII	14066	1	VIAL FUNCIONAL	BR	0	F	0	FERNANDINO	VERTICAL	VSAP	70	14	84	5	50%	BIEN	BIEN	DOBLE NIVEL
	CM14	LEON XIII	14067	1	VIAL FUNCIONAL	BR	0	F	0	FERNANDINO	VERTICAL	VSAP	70	14	84	5	50%	BIEN	BIEN	DOBLE NIVEL
	CM14	LEON XIII	14068	1	VIAL FUNCIONAL	BR	0	F	0	FERNANDINO	VERTICAL	VSAP	70	14	84	5	50%	BIEN	BIEN	DOBLE NIVEL
	CM14	CONDESA DE BARCELONA	14069	1	VIAL FUNCIONAL	BR	0	F	0	FERNANDINO	VERTICAL	VSAP	70	14	84	5	50%	BIEN	BIEN	DOBLE NIVEL
	CM14	CONDESA DE BARCELONA	14070	1	VIAL FUNCIONAL	BR	0	F	0	FERNANDINO	VERTICAL	VSAP	70	14	84	5	50%	BIEN	BIEN	DOBLE NIVEL
	CM14	CONDESA DE BARCELONA	14071	1	VIAL FUNCIONAL	BR	0	F	0	FERNANDINO	VERTICAL	VSAP	70	14	84	5	50%	BIEN	BIEN	DOBLE NIVEL
	CM14	CONDESA DE BARCELONA	14072	1	VIAL FUNCIONAL	BR	0	F	0	FERNANDINO	VERTICAL	VSAP	70	14	84	5	50%	BIEN	BIEN	DOBLE NIVEL
CM15	CM15	RAFAEL ALBERTI	15001	1	VIAL FUNCIONAL	BR	0	F	0	FERNANDINO	VERTICAL	VSAP	70	14	84	5	50%	BIEN	BIEN
	CM15	RAFAEL ALBERTI	15002	1	VIAL FUNCIONAL	BR	0	F	0	FERNANDINO	VERTICAL	VSAP	70	14	84	5	50%	BIEN	BIEN
	CM15	RAFAEL ALBERTI	15003	1	VIAL FUNCIONAL	BR	0	F	0	FERNANDINO	VERTICAL	VSAP	70	14	84	5	50%	BIEN	BIEN
	CM15	RAFAEL ALBERTI	15004	1	VIAL FUNCIONAL	BR	0	F	0	FERNANDINO	VERTICAL	VSAP	70	14	84	5	50%	BIEN	BIEN
	CM15	RAFAEL ALBERTI	15005	1	VIAL FUNCIONAL	BR	0	F	0	FERNANDINO	VERTICAL	VSAP	70	14	84	5	50%	BIEN	BIEN
	CM15	RAFAEL ALBERTI	15006	1	VIAL FUNCIONAL	BR	0	F	0	FERNANDINO	VERTICAL	VSAP	70	14	84	5	50%	BIEN	BIEN
	CM15	RAFAEL ALBERTI	15007	1	VIAL FUNCIONAL	BR	0	F	0	FERNANDINO	VERTICAL	VSAP	70	14	84	5	50%	BIEN	BIEN
	CM15	RAFAEL ALBERTI	15008	1	VIAL FUNCIONAL	BR	0	F	0	FERNANDINO	VERTICAL	VSAP	70	14	84	5	50%	BIEN	BIEN
	CM15	RAFAEL ALBERTI	15009	1	VIAL FUNCIONAL	BR	0	F	0	FERNANDINO	VERTICAL	VSAP	70	14	84	5	50%	BIEN	BIEN
	CM15	RAFAEL ALBERTI	15010	1	VIAL FUNCIONAL	BR	0	F	0	FERNANDINO	VERTICAL	VSAP	70	14	84	5	50%	BIEN	BIEN
	CM15	RAFAEL ALBERTI	15011	1	VIAL FUNCIONAL	BR	0	F	0	FERNANDINO	VERTICAL	VSAP	70	14	84	5	50%	BIEN	BIEN
	CM15	RAFAEL ALBERTI	15012	1	VIAL FUNCIONAL	BR	0	F	0	FERNANDINO	VERTICAL	VM	125	25	150	5	50%	BIEN	BIEN
	CM15	FRANCISCO PEREZ Y VACAS	15013	1	VIAL FUNCIONAL	BR	0	F	0	FERNANDINO	VERTICAL	VM	125	25	150	5	50%	BIEN	BIEN
	CM15	REAL	15014	1	VIAL FUNCIONAL	BR	0	F	0	FERNANDINO	VERTICAL	VM	125	25	150	5	50%	BIEN	BIEN
	CM15	FRANCISCO PEREZ Y VACAS	15015	1	VIAL FUNCIONAL	BR	0	F	0	FERNANDINO	VERTICAL	VM	125	25	150	5	50%	BIEN	BIEN
	CM15	FRANCISCO PEREZ Y VACAS	15016	1	VIAL FUNCIONAL	BR	0	F	0	FERNANDINO	VERTICAL	VM	125	25	150	5	50%	BIEN	BIEN
	CM15	FRANCISCO PEREZ Y VACAS	15017	1	VIAL FUNCIONAL	BR	0	F	0	FERNANDINO	VERTICAL	VM	125	25	150	5	50%	BIEN	BIEN
	CM15	FRANCISCO PEREZ Y VACAS	15018	1	VIAL FUNCIONAL	BR	0	F	0	FERNANDINO	VERTICAL	VM	125	25	150	5	50%	BIEN	BIEN
	CM15	FRANCISCO PEREZ Y VACAS	15019	1	VIAL FUNCIONAL	BR	0	F	0	FERNANDINO	VERTICAL	VM	125	25	150	5	50%	BIEN	BIEN
	CM15	JESUS	15020	1	VIAL FUNCIONAL	BR	0	F	0	FERNANDINO	VERTICAL	VM	125	25	150	5	50%	BIEN	BIEN
	CM15	JESUS	15021	1	VIAL FUNCIONAL	BR	0	F	0	FERNANDINO	VERTICAL	VM	125	25	150	5	50%	BIEN	BIEN
	CM15	JESUS	15022	1	VIAL FUNCIONAL	BR	0	F	0	FERNANDINO	VERTICAL	VM	125	25	150	5	50%	BIEN	BIEN
	CM15	JESUS	15023	1	VIAL FUNCIONAL	BR	0	F	0	FERNANDINO	VERTICAL	VM	125	25	150	5	50%	BIEN	BIEN
	CM15	FRANCISCO PEREZ Y VACAS	15024	1	VIAL FUNCIONAL	BR	0	F	0	FERNANDINO	VERTICAL	VSAP	70	14	84	5	50%	BIEN	BIEN
	CM15	FRANCISCO PEREZ Y VACAS	15025	1	VIAL FUNCIONAL	BR	0	F	0	FERNANDINO	VERTICAL	VSAP	70	14	84	5	50%	BIEN	BIEN
	CM15	FRANCISCO PEREZ Y VACAS	15026	1	VIAL FUNCIONAL	CO	0	F	0	FERNANDINO	VERTICAL	VSAP	70	14	84	5	50%	BIEN	BIEN
	CM15	FRANCISCO PEREZ Y VACAS	15027	1	VIAL FUNCIONAL	BR	0	F	0	FERNANDINO	VERTICAL	VSAP	70	14	84	5	50%	BIEN	BIEN
	CM15	FRANCISCO PEREZ Y VACAS	15028	1	VIAL FUNCIONAL	BR	0	F	0	FERNANDINO	VERTICAL	VSAP	70	14	84	5	50%	BIEN	BIEN
	CM15	FRANCISCO PEREZ Y VACAS	15029	1	VIAL FUNCIONAL	BR	0	F	0	FERNANDINO	VERTICAL	VSAP	70	14	84	5	50%	BIEN	BIEN
	CM15	NUESTRA SENORA DE LAS MERCEDES (1º TRAMO)	15030	1	VIAL FUNCIONAL	BR	0	F	0	FERNANDINO	VERTICAL	VSAP	70	14	84	5	50%	BIEN	BIEN
	CM15	NUESTRA SENORA DE LAS MERCEDES (1º TRAMO)	15031	1	VIAL FUNCIONAL	BR	0	F	0	FERNANDINO	VERTICAL	VSAP	70	14	84	5	50%	BIEN	BIEN
	CM15	NUESTRA SENORA DE LAS MERCEDES (1º TRAMO)	15032	1	VIAL FUNCIONAL	BR	0	F	0	FERNANDINO	VERTICAL	VSAP	70	14	84	5	50%	BIEN	BIEN
	CM15	FRANCISCO PEREZ Y VACAS	15033	1	VIAL FUNCIONAL	O	0	P	0	PROYECTOR	HORIZONTAL	HM	150	30	180	7	50%	BIEN	BIEN
	CM15	FRANCISCO PEREZ Y VACAS	15034	1	VIAL FUNCIONAL	O	0	P	0	PROYECTOR	HORIZONTAL	HM	150	30	180	7	50%	BIEN	BIEN
	CM15	FRANCISCO PEREZ Y VACAS	15035	1	ORNAMENTAL	O	0	F	0	MINIFAROL	VERTICAL	LED	5	0	5	1	50%	BIEN	BIEN
	CM15	FRANCISCO PEREZ Y VACAS	15036	1	ORNAMENTAL	O	0	F	0	MINIFAROL	VERTICAL	LED	5	0	5	1	50%	BIEN	BIEN
	CM15	FRANCISCO PEREZ Y VACAS	15037	1	ORNAMENTAL	O	0	F	0	MINIFAROL	VERTICAL	LED	5	0	5	1	50%	BIEN	BIEN
	CM15	FRANCISCO PEREZ Y VACAS	15038	1	ORNAMENTAL	O	0	F	0	MINIFAROL	VERTICAL	LED	5	0	5	1	50%	BIEN	BIEN
	CM15	MEDIA SIDONIA	15039	1	VIAL FUNCIONAL	CO	0	F	0	VILLA	HORIZONTAL	LED	36	0	36	5	50%	BIEN	BIEN	BLOQUE OPTICO HORIZONTAL LUZ CALIDA
	CM15	MEDIA SIDONIA	15040	1	VIAL FUNCIONAL	CO	0	F	0	VILLA	HORIZONTAL	LED	36	0	36	5	50%	BIEN	BIEN	BLOQUE OPTICO HORIZONTAL LUZ CALIDA
	CM15	MEDIA SIDONIA	15041	1	VIAL FUNCIONAL	CO	0	F	0	VILLA	HORIZONTAL	LED	36	0	36	5	50%	BIEN	BIEN	BLOQUE OPTICO HORIZONTAL LUZ CALIDA
	CM15	MEDIA SIDONIA	15042	1	VIAL FUNCIONAL	CO	0	F	0	VILLA	HORIZONTAL	LED	36	0	36	5	50%	BIEN	BIEN	BLOQUE OPTICO HORIZONTAL LUZ CALIDA
	CM15	MEDIA SIDONIA	15043	1	VIAL FUNCIONAL	CO	0	F	0	VILLA	HORIZONTAL	LED	36	0	36	5	50%	BIEN	BIEN	BLOQUE OPTICO HORIZONTAL LUZ CALIDA
	CM15	MEDIA SIDONIA	15044	1	VIAL FUNCIONAL	CO	0	F	0	VILLA	HORIZONTAL	LED	36	0	36	5	50%	BIEN	BIEN	BLOQUE OPTICO HORIZONTAL LUZ CALIDA
	CM15	MEDIA SIDONIA	15045	1	VIAL FUNCIONAL	CO	0	F	0	VILLA	HORIZONTAL	LED	36	0	36	5	50%	BIEN	BIEN	BLOQUE OPTICO HORIZONTAL LUZ CALIDA
	CM15	MEDIA SIDONIA	15046	1	VIAL FUNCIONAL	CO	0	F	0	VILLA	HORIZONTAL	LED	36	0	36	5	50%	BIEN	BIEN	BLOQUE OPTICO HORIZONTAL LUZ CALIDA
	CM15	MEDIA SIDONIA	15047	1	VIAL FUNCIONAL	CO	0	F	0	VILLA	HORIZONTAL	LED	36	0	36	5	50%	BIEN	BIEN	BLOQUE OPTICO HORIZONTAL LUZ CALIDA
	CM15	MEDIA SIDONIA	15048	1	VIAL FUNCIONAL	CO	0	F	0	VILLA	HORIZONTAL	LED	36	0	36	5	50%	BIEN	BIEN	BLOQUE OPTICO HORIZONTAL LUZ CALIDA
	CM15	MEDIA SIDONIA	15049	1	VIAL FUNCIONAL	CO	0	F	0	VILLA	HORIZONTAL	LED	36	0	36	5	50%	BIEN	BIEN	BLOQUE OPTICO HORIZONTAL LUZ CALIDA
	CM15	MEDIA SIDONIA	15050	1	VIAL FUNCIONAL	CO	0	F	0	VILLA	HORIZONTAL	LED	36	0	36	5	50%	BIEN	BIEN	BLOQUE OPTICO HORIZONTAL LUZ CALIDA
	CM15	MEDIA SIDONIA	15051	1	VIAL FUNCIONAL	CO	0	F	0	VILLA	HORIZONTAL	LED	36	0	36	5	50%	BIEN	BIEN	BLOQUE OPTICO HORIZONTAL LUZ CALIDA
	CM15	MEDIA SIDONIA	15052	1	VIAL FUNCIONAL	CO	0	F	0	VILLA	HORIZONTAL	LED	36	0	36	5	50%	BIEN	BIEN	BLOQUE OPTICO HORIZONTAL LUZ CALIDA
	CM15	MEDIA SIDONIA	15053	1	VIAL FUNCIONAL	CO	0	F	0	VILLA	HORIZONTAL	LED	36	0	36	5	50%	BIEN	BIEN	BLOQUE OPTICO HORIZONTAL LUZ CALIDA
	CM15	MEDIA SIDONIA	15054	1	VIAL FUNCIONAL	CO	0	F	0	VILLA	HORIZONTAL	LED	36	0	36	5	50%	BIEN	BIEN	BLOQUE OPTICO HORIZONTAL LUZ CALIDA
	CM15	MEDIA SIDONIA	15055	1	VIAL FUNCIONAL	CO	0	F	0	VILLA	HORIZONTAL	LED	36	0	36	5	50%	BIEN	BIEN	BLOQUE OPTICO HORIZONTAL LUZ CALIDA
	CM15	MEDIA SIDONIA	15056	1	VIAL FUNCIONAL	CO	0	F	0	VILLA	HORIZONTAL	LED	36	0	36	5	50%	BIEN	BIEN	BLOQUE OPTICO HORIZONTAL LUZ CALIDA
	CM15	MEDIA SIDONIA	15057	1	VIAL FUNCIONAL	BR	0	F	0	VILLA	HORIZONTAL	LED	36	0	36	5	50%	BIEN	BIEN	BLOQUE OPTICO HORIZONTAL LUZ CALIDA
	CM15	MEDIA SIDONIA	15058	1	VIAL FUNCIONAL	BR	0	F	0	VILLA	HORIZONTAL	LED	36	0	36	5	50%	BIEN	BIEN	BLOQUE OPTICO HORIZONTAL LUZ CALIDA
	CM15	MEDIA SIDONIA	15059	1	VIAL FUNCIONAL	BR	0	F	0	VILLA	HORIZONTAL	LED	36	0	36	5	50%	BIEN	BIEN	BLOQUE OPTICO HORIZONTAL LUZ CALIDA
	CM15	ALAMO	15060	1	VIAL FUNCIONAL	BR	0	F	0	VILLA	HORIZONTAL	LED	36	0	36	5	50%	BIEN	BIEN	BLOQUE OPTICO HORIZONTAL LUZ CALIDA
	CM15	ALAMO	15061	1	VIAL FUNCIONAL	BR	0	F	0	VILLA	HORIZONTAL	LED	36	0	36	5	50%	BIEN	BIEN	BLOQUE OPTICO HORIZONTAL LUZ CALIDA
	CM15	ALAMO	15062	1	VIAL FUNCIONAL	BR	0	F	0	VILLA	HORIZONTAL	LED	36	0	36	5	50%	BIEN	BIEN	BLOQUE OPTICO HORIZONTAL LUZ CALIDA
	CM15	ALAMO	15063	1	VIAL FUNCIONAL	BR	0	F	0	VILLA	HORIZONTAL	LED	36	0	36	5	50%	BIEN	BIEN	BLOQUE OPTICO HORIZONTAL LUZ CALIDA
	CM15	ALAMO	15064	1	VIAL FUNCIONAL	BR	0	F	0	VILLA	HORIZONTAL	LED	36	0	36	5	50%	BIEN	BIEN	BLOQUE OPTICO HORIZONTAL LUZ CALIDA
CM16	CM16	MAESTRA MARIA JESUS JIMENEZ	16001	1	VIAL FUNCIONAL	BR	15	V	15	ASIMETRICA ABIERTA	HORIZONTAL	VM	125	25	150	5	50%	BIEN	BIEN
	CM16	MAESTRA MARIA JESUS JIMENEZ	16002	1	VIAL FUNCIONAL	BR	15	V	15	ASIMETRICA ABIERTA	HORIZONTAL	VM	125	25	150	5	50%	BIEN	BIEN
	CM16	MAESTRA MARIA JESUS JIMENEZ	16003	1	VIAL FUNCIONAL	BR	15	V	15	ASIMETRICA ABIERTA	HORIZONTAL	VM	125	25	150	5	50%	BIEN	BIEN
	CM16	MAESTRA MARIA JESUS JIMENEZ	16004	1	VIAL FUNCIONAL	BR	15	V	15	ASIMETRICA ABIERTA	HORIZONTAL	VM	125	25	150	5	50%	BIEN	BIEN
	CM16	MAESTRA MARIA JESUS JIMENEZ	16005	1	VIAL FUNCIONAL	BR	15	V	15	ASIMETRICA ABIERTA	HORIZONTAL	VM	125	25	150	5	50%	BIEN	BIEN
	CM16	MAESTRA MARIA JESUS JIMENEZ	16006	1	VIAL FUNCIONAL	BR	15	V	15	ASIMETRICA ABIERTA	HORIZONTAL	VM	125	25	150	5	50%	BIEN	BIEN
	CM16	MAESTRA MARIA JESUS JIMENEZ	16007	1	VIAL FUNCIONAL	BR	15	V	15	ASIMETRICA ABIERTA	HORIZONTAL	VM	125	25	150	5	50%	BIEN	BIEN
	CM16	MAESTRA MARIA JESUS JIMENEZ	16008	1	VIAL FUNCIONAL	BR	15	V	15	ASIMETRICA ABIERTA	HORIZONTAL	VM	125	25	150	5	50%	BIEN	BIEN
	CM16	LA PALMA	16009	1	VIAL FUNCIONAL	BR	15	V	15	ASIMETRICA ABIERTA	HORIZONTAL	VM	125	25	150	5	50%	BIEN	BIEN
	CM16	LA PALMA	16010	1	VIAL FUNCIONAL	BR	15	V	15	ASIMETRICA ABIERTA	HORIZONTAL	VM	125	25	150	5	50%	BIEN	BIEN
	CM16	LA PALMA	16011	1	VIAL FUNCIONAL	BR	15	V	15	ASIMETRICA ABIERTA	HORIZONTAL	VM	125	25	150	5	50%	BIEN	BIEN
	CM16	VENDIMIADORES	16012	1	VIAL FUNCIONAL	CO	0	V	0	ASIMETRICA CERRADA	HORIZONTAL	VSAP	100	20	120	5	50%	BIEN	BIEN
	CM16	VENDIMIADORES	16013	1	VIAL FUNCIONAL	CO	0	V	0	ASIMETRICA CERRADA	HORIZONTAL	VSAP	100	20	120	5	50%	BIEN	BIEN
	CM16	VENDIMIADORES	16014	1	VIAL FUNCIONAL	CO	0	V	0	ASIMETRICA CERRADA	HORIZONTAL	VSAP	100	20	120	5	50%	BIEN	BIEN
	CM16	VENDIMIADORES	16015	1	VIAL FUNCIONAL	CO	0	V	0	ASIMETRICA CERRADA	HORIZONTAL	VSAP	100	20	120	5	50%	BIEN	BIEN
	CM16	VENDIMIADORES	16016	1	VIAL FUNCIONAL	CO	0	V	0	ASIMETRICA CERRADA	HORIZONTAL	VSAP	100	20	120	5	50%	BIEN	BIEN
	CM16	VENDIMIADORES	16017	1	VIAL FUNCIONAL	CO	0	V	0	ASIMETRICA CERRADA	HORIZONTAL	VSAP	100	20	120	5	50%	BIEN	BIEN
	CM16	VENDIMIADORES	16018	1	VIAL FUNCIONAL	CO	0	V	0	ASIMETRICA CERRADA	HORIZONTAL	VSAP	100	20	120	5	50%	BIEN	BIEN
	CM16	VENDIMIADORES	16019	1	VIAL FUNCIONAL	CO	0	V	0	ASIMETRICA CERRADA	HORIZONTAL	VSAP	100	20	120	5	50%	BIEN	BIEN
	CM16	VENDIMIADORES	16020	1	VIAL FUNCIONAL	CO	0	V	0	ASIMETRICA CERRADA	HORIZONTAL	VSAP	100	20	120	5	50%	BIEN	BIEN
	CM16	VENDIMIADORES	16021	1	VIAL FUNCIONAL	CO	0	V	0	ASIMETRICA CERRADA	HORIZONTAL	VSAP	100	20	120	5	50%	BIEN	BIEN
	CM16	NERVA	16022	1	VIAL FUNCIONAL	BA	0	F	0	ASIMETRICA CERRADA	HORIZONTAL	VSAP	100	20	120	8	50%	BIEN	BIEN
	CM16	VENDIMIADORES	16023	1	ORNAMENTAL	O	0	F	0	MINIFAROL	VERTICAL	LED	5	0	5	2	50%	BIEN	BIEN
	CM16	VENDIMIADORES	16024	1	ORNAMENTAL	O	0	F	0	MINIFAROL	VERTICAL	LED	5	0	5	2	50%	BIEN	BIEN
	CM16	VENDIMIADORES	16025	1	ORNAMENTAL	O	0	F	0	MINIFAROL	VERTICAL	LED	5	0	5	2	50%	BIEN	BIEN
	CM16	VENDIMIADORES	16026	1	ORNAMENTAL	O	0	F	0	MINIFAROL	VERTICAL	LED	5	0	5	2	50%	BIEN	BIEN
	CM16	MAESTRA MARIA JESUS JIMENEZ	16027	1	VIAL FUNCIONAL	CO	0	F	0	VILLA	VERTICAL	VM	125	25	150	5	50%	MAL	REGULAR
	CM16	MAESTRA MARIA JESUS JIMENEZ	16028	1	VIAL FUNCIONAL	CO	0	F	0	VILLA	VERTICAL	VM	125	25	150	5	50%	MAL	REGULAR
	CM16	MAESTRA MARIA JESUS JIMENEZ	16029	1	VIAL FUNCIONAL	CO	0	F	0	VILLA	VERTICAL	VM	125	25	150	5	50%	MAL	REGULAR
	CM16	MAESTRA MARIA JESUS JIMENEZ	16030	1	VIAL FUNCIONAL	CO	0	F	0	VILLA	VERTICAL	VM	125	25	150	5	50%	MAL	REGULAR
	CM16	MAESTRA MARIA JESUS JIMENEZ	16031	1	VIAL FUNCIONAL	CO	0	F	0	VILLA	VERTICAL	VM	125	25	150	5	50%	MAL	REGULAR
	CM16	MAESTRA MARIA JESUS JIMENEZ	16032	1	VIAL FUNCIONAL	CO	0	F	0	VILLA	VERTICAL	VM	125	25	150	5	50%	MAL	REGULAR
	CM16	NERVA	16033	1	VIAL FUNCIONAL	CO	0	E	0	ESFERA	VERTICAL	VM	125	25	150	5	50%	MAL	REGULAR
	CM16	NERVA	16034	1	VIAL FUNCIONAL	CO	0	E	0	ESFERA	VERTICAL	VM	125	25	150	5	50%	MAL	REGULAR
	CM16	NERVA	16035	1	VIAL FUNCIONAL	CO	0	E	0	ESFERA	VERTICAL	VM	125	25	150	5	50%	MAL	REGULAR
	CM16	NERVA	16036	1	VIAL FUNCIONAL	CO	0	E	0	ESFERA	VERTICAL	VM	125	25	150	5	50%	MAL	REGULAR
	CM16	NERVA	16037	1	VIAL FUNCIONAL	CO	0	E	0	ESFERA	VERTICAL	VM	125	25	150	5	50%	MAL	REGULAR
	CM16	NERVA	16038	1	VIAL FUNCIONAL	CO	0	E	0	ESFERA	VERTICAL	VM	125	25	150	5	50%	MAL	REGULAR
	CM16	NERVA	16039	1	VIAL FUNCIONAL	CO	0	E	0	ESFERA	VERTICAL	VSAP	70	14	84	5	50%	MAL	REGULAR
	CM16	NERVA	16040	1	VIAL FUNCIONAL	CO	0	E	0	ESFERA	VERTICAL	VM	125	25	150	5	50%	MAL	REGULAR
	CM16	NERVA	16041	1	VIAL FUNCIONAL	CO	0	E	0	ESFERA	VERTICAL	VM	125	25	150	5	50%	MAL	REGULAR
	CM16	NERVA	16042	1	VIAL FUNCIONAL	CO	0	E	0	ESFERA	VERTICAL	VM	125	25	150	5	50%	MAL	REGULAR
	CM16	NERVA	16043	1	VIAL FUNCIONAL	BR	0	E	0	ESFERA	VERTICAL	VM	125	25	150	5	50%	MAL	REGULAR
CM17	CM17	CARTAYA	17001	1	VIAL FUNCIONAL	BR	0	F	0	ESFERA	VERTICAL	VM	125	25	150	5	50%	BIEN	BIEN
	CM17	CARTAYA	17002	1	VIAL FUNCIONAL	BR	0	F	0	ESFERA	VERTICAL	VM	125	25	150	5	50%	BIEN	BIEN
	CM17	CARTAYA	17003	1	VIAL FUNCIONAL	BR	0	F	0	ESFERA	VERTICAL	VM	125	25	150	5	50%	BIEN	BIEN
	CM17	AYAMONTE	17004	1	VIAL FUNCIONAL	BR	0	F	0	ESFERA	VERTICAL	VM	125	25	150	5	50%	BIEN	BIEN
	CM17	CARTAYA	17005	1	VIAL FUNCIONAL	BR	0	F	0	ESFERA	VERTICAL	VM	125	25	150	5	50%	BIEN	BIEN
	CM17	AYAMONTE	17006	1	VIAL FUNCIONAL	BR	0	F	0	ESFERA	VERTICAL	VM	125	25	150	5	50%	BIEN	BIEN
	CM17	ISLA CRISTINA	17007	1	VIAL FUNCIONAL	BR	0	F	0	ESFERA	VERTICAL	VM	125	25	150	5	50%	BIEN	BIEN
	CM17	AYAMONTE	17008	1	VIAL FUNCIONAL	BR	0	F	0	ESFERA	VERTICAL	VM	125	25	150	5	50%	BIEN	BIEN
	CM17	AYAMONTE	17009	1	VIAL FUNCIONAL	BR	0	F	0	ESFERA	VERTICAL	VM	125	25	150	5	50%	BIEN	BIEN
	CM17	AYAMONTE	17010	1	VIAL FUNCIONAL	BR	0	F	0	ESFERA	VERTICAL	VM	125	25	150	5	50%	BIEN	BIEN
	CM17	AYAMONTE	17011	1	VIAL FUNCIONAL	BR	0	F	0	ESFERA	VERTICAL	VM	125	25	150	5	50%	BIEN	BIEN
	CM17	AYAMONTE	17012	1	VIAL FUNCIONAL	BR	0	F	0	ESFERA	VERTICAL	VM	125	25	150	5	50%	BIEN	BIEN
	CM17	AYAMONTE	17013	1	VIAL FUNCIONAL	BR	0	F	0	ESFERA	VERTICAL	VM	125	25	150	5	50%	BIEN	BIEN
	CM17	AYAMONTE	17014	1	VIAL FUNCIONAL	BR	0	F	0	ESFERA	VERTICAL	VM	125	25	150	5	50%	BIEN	BIEN
	CM17	AYAMONTE	17015	1	VIAL FUNCIONAL	BR	0	F	0	ESFERA	VERTICAL	VM	125	25	150	5	50%	BIEN	BIEN
	CM17	AYAMONTE	17016	1	VIAL FUNCIONAL	BR	0	F	0	ESFERA	VERTICAL	VM	125	25	150	5	50%	BIEN	BIEN
	CM17	AYAMONTE	17017	1	VIAL FUNCIONAL	BR	0	F	0	ESFERA	VERTICAL	VM	125	25	150	5	50%	BIEN	BIEN
	CM17	LA PALMA	17018	1	VIAL FUNCIONAL	BR	0	F	0	ESFERA	VERTICAL	VM	125	25	150	5	50%	BIEN	BIEN
	CM17	AYAMONTE	17019	1	VIAL FUNCIONAL	BR	0	F	0	ESFERA	VERTICAL	VM	125	25	150	5	50%	BIEN	BIEN
	CM17	LA PALMA	17020	1	VIAL FUNCIONAL	BR	0	F	0	ESFERA	VERTICAL	VM	125	25	150	5	50%	BIEN	BIEN
	CM17	LA PALMA	17021	1	VIAL FUNCIONAL	BR	0	F	0	ESFERA	VERTICAL	VM	125	25	150	5	50%	BIEN	BIEN
	CM17	LA PALMA	17022	1	VIAL FUNCIONAL	BR	0	F	0	ESFERA	VERTICAL	VM	125	25	150	5	50%	BIEN	BIEN
	CM17	ISLA CRISTINA	17023	1	VIAL FUNCIONAL	BR	0	V	0	ASIMETRICA CERRADA	HORIZONTAL	VM	125	25	150	5	50%	BIEN	BIEN
	CM17	ISLA CRISTINA	17024	1	VIAL FUNCIONAL	BR	0	V	0	ASIMETRICA CERRADA	HORIZONTAL	VM	125	25	150	5	50%	BIEN	BIEN
	CM17	ISLA CRISTINA	17025	1	VIAL FUNCIONAL	BR	0	V	0	ASIMETRICA CERRADA	HORIZONTAL	VM	125	25	150	5	50%	BIEN	BIEN
	CM17	ISLA CRISTINA	17026	1	VIAL FUNCIONAL	BR	0	V	0	ASIMETRICA CERRADA	HORIZONTAL	VM	125	25	150	5	50%	BIEN	BIEN
	CM17	ISLA CRISTINA	17027	1	VIAL FUNCIONAL	BR	0	V	0	ASIMETRICA CERRADA	HORIZONTAL	VM	125	25	150	5	50%	BIEN	BIEN
	CM17	LA PALMA	17028	1	VIAL FUNCIONAL	BR	0	F	0	ESFERA	VERTICAL	VM	125	25	150	5	50%	BIEN	BIEN
	CM17	ISLA CRISTINA	17029	1	VIAL FUNCIONAL	BR	0	V	0	ASIMETRICA CERRADA	HORIZONTAL	VM	125	25	150	5	50%	BIEN	BIEN
	CM17	ISLA CRISTINA	17030	1	VIAL FUNCIONAL	BR	0	V	0	ASIMETRICA CERRADA	HORIZONTAL	VM	125	25	150	5	50%	BIEN	BIEN
	CM17	ISLA CRISTINA	17031	1	VIAL FUNCIONAL	BR	0	V	0	ASIMETRICA CERRADA	HORIZONTAL	VM	125	25	150	5	50%	BIEN	BIEN
	CM17	MADRID	17032	1	VIAL FUNCIONAL	CO	0	F	0	VILLA	VERTICAL	VM	125	25	150	5	50%	BIEN	BIEN
	CM17	MADRID	17033	1	VIAL FUNCIONAL	CO	0	F	0	VILLA	VERTICAL	VM	250	50	300	5	50%	BIEN	BIEN
	CM17	MAESTRA MARIA JESUS JIMENEZ	17034	1	VIAL FUNCIONAL	CO	0	F	0	VILLA	VERTICAL	VM	125	25	150	5	50%	BIEN	BIEN
	CM17	MAESTRA MARIA JESUS JIMENEZ	17035	1	VIAL FUNCIONAL	CO	0	F	0	VILLA	VERTICAL	VM	125	25	150	5	50%	BIEN	BIEN
	CM17	MAESTRA MARIA JESUS JIMENEZ	17036	1	VIAL FUNCIONAL	CO	0	F	0	VILLA	VERTICAL	VM	125	25	150	5	50%	BIEN	BIEN
	CM17	AYAMONTE	17037	1	VIAL FUNCIONAL	CO	0	F	0	VILLA	VERTICAL	VM	125	25	150	5	50%	BIEN	BIEN
	CM17	AYAMONTE	17038	1	VIAL FUNCIONAL	CO	0	F	0	VILLA	VERTICAL	VM	125	25	150	5	50%	BIEN	BIEN
	CM17	AYAMONTE	17039	1	VIAL FUNCIONAL	CO	0	F	0	VILLA	VERTICAL	VM	125	25	150	5	50%	BIEN	BIEN
	CM17	AYAMONTE	17040	1	VIAL FUNCIONAL	CO	0	F	0	VILLA	VERTICAL	VM	125	25	150	5	50%	BIEN	BIEN
	CM17	AYAMONTE	17041	1	VIAL FUNCIONAL	CO	0	F	0	VILLA	VERTICAL	VM	125	25	150	5	50%	BIEN	BIEN
	CM17	MAESTRA MARIA JESUS JIMENEZ	17042	1	VIAL FUNCIONAL	CO	0	F	0	VILLA	VERTICAL	VM	125	25	150	5	50%	BIEN	BIEN
	CM17	SAN JOSE	17043	1	VIAL FUNCIONAL	CO	0	F	0	VILLA	VERTICAL	VM	125	25	150	5	50%	BIEN	BIEN
	CM17	SAN JOSE	17044	1	VIAL FUNCIONAL	CO	0	F	0	VILLA	VERTICAL	VM	125	25	150	5	50%	BIEN	BIEN
	CM17	SAN JOSE	17045	1	VIAL FUNCIONAL	CO	0	F	0	VILLA	VERTICAL	VM	125	25	150	5	50%	BIEN	BIEN
	CM17	SAN JOSE	17046	1	VIAL FUNCIONAL	BR	0	F	0	VILLA	HORIZONTAL	LED	36	0	36	5	50%	BIEN	BIEN	BLOQUE OPTICO HORIZONTAL_LUZ BLANCA
	CM17	SAN JOSE	17047	1	VIAL FUNCIONAL	BR	0	F	0	VILLA	HORIZONTAL	LED	36	0	36	5	50%	BIEN	BIEN	BLOQUE OPTICO HORIZONTAL_LUZ BLANCA
	CM17	SAN JOSE	17048	1	VIAL FUNCIONAL	BR	0	F	0	VILLA	HORIZONTAL	LED	36	0	36	5	50%	BIEN	BIEN	BLOQUE OPTICO HORIZONTAL_LUZ BLANCA
	CM17	SAN JOSE	17049	1	VIAL FUNCIONAL	BR	0	F	0	VILLA	HORIZONTAL	LED	36	0	36	5	50%	BIEN	BIEN	BLOQUE OPTICO HORIZONTAL_LUZ BLANCA
	CM17	SAN JOSE	17050	1	VIAL FUNCIONAL	BR	0	F	0	VILLA	HORIZONTAL	LED	36	0	36	5	50%	BIEN	BIEN	BLOQUE OPTICO HORIZONTAL_LUZ BLANCA
	CM17	SAN JOSE	17051	1	VIAL FUNCIONAL	BR	0	F	0	VILLA	HORIZONTAL	LED	36	0	36	5	50%	BIEN	BIEN	BLOQUE OPTICO HORIZONTAL_LUZ BLANCA
	CM17	SAN JOSE	17052	1	VIAL FUNCIONAL	BR	0	F	0	VILLA	HORIZONTAL	LED	36	0	36	5	50%	BIEN	BIEN	BLOQUE OPTICO HORIZONTAL_LUZ BLANCA
	CM17	SAN JOSE	17053	1	VIAL FUNCIONAL	BR	0	F	0	VILLA	HORIZONTAL	LED	36	0	36	5	50%	BIEN	BIEN	BLOQUE OPTICO HORIZONTAL_LUZ BLANCA
	CM17	SAN JOSE	17054	1	VIAL FUNCIONAL	BR	0	F	0	VILLA	HORIZONTAL	LED	36	0	36	5	50%	BIEN	BIEN	BLOQUE OPTICO HORIZONTAL_LUZ BLANCA
	CM17	SAN JOSE	17055	1	VIAL FUNCIONAL	BR	0	F	0	VILLA	HORIZONTAL	LED	36	0	36	5	50%	BIEN	BIEN	BLOQUE OPTICO HORIZONTAL_LUZ BLANCA
	CM17	SAN JOSE	17056	1	VIAL FUNCIONAL	BR	0	F	0	VILLA	HORIZONTAL	LED	36	0	36	5	50%	BIEN	BIEN	BLOQUE OPTICO HORIZONTAL_LUZ BLANCA
	CM17	SAN JOSE	17057	1	VIAL FUNCIONAL	BR	0	F	0	VILLA	HORIZONTAL	LED	36	0	36	5	50%	BIEN	BIEN	BLOQUE OPTICO HORIZONTAL_LUZ BLANCA
	CM17	SAN JOSE	17058	1	VIAL FUNCIONAL	BR	0	F	0	VILLA	HORIZONTAL	LED	36	0	36	5	50%	BIEN	BIEN	BLOQUE OPTICO HORIZONTAL_LUZ BLANCA
	CM17	SAN JOSE	17059	1	VIAL FUNCIONAL	BR	0	F	0	VILLA	HORIZONTAL	LED	36	0	36	5	50%	BIEN	BIEN	BLOQUE OPTICO HORIZONTAL_LUZ BLANCA
	CM17	SAN JOSE	17060	1	VIAL FUNCIONAL	BR	0	F	0	VILLA	HORIZONTAL	LED	36	0	36	5	50%	BIEN	BIEN	BLOQUE OPTICO HORIZONTAL_LUZ BLANCA
	CM17	SAN JOSE	17061	1	VIAL FUNCIONAL	BR	0	F	0	VILLA	HORIZONTAL	LED	36	0	36	5	50%	BIEN	BIEN	BLOQUE OPTICO HORIZONTAL_LUZ BLANCA
	CM17	SAN JOSE	17062	1	VIAL FUNCIONAL	BR	0	F	0	VILLA	HORIZONTAL	LED	36	0	36	5	50%	BIEN	BIEN	BLOQUE OPTICO HORIZONTAL_LUZ BLANCA
	CM17	SAN JOSE	17063	1	VIAL FUNCIONAL	BR	0	F	0	VILLA	HORIZONTAL	LED	36	0	36	5	50%	BIEN	BIEN	BLOQUE OPTICO HORIZONTAL_LUZ BLANCA
	CM17	SAN JOSE	17064	1	VIAL FUNCIONAL	BR	0	F	0	VILLA	HORIZONTAL	LED	36	0	36	5	50%	BIEN	BIEN	BLOQUE OPTICO HORIZONTAL_LUZ BLANCA
	CM17	SAN JOSE	17065	1	VIAL FUNCIONAL	BR	0	F	0	VILLA	HORIZONTAL	LED	36	0	36	5	50%	BIEN	BIEN	BLOQUE OPTICO HORIZONTAL_LUZ BLANCA
	CM17	SAN JOSE	17066	1	VIAL FUNCIONAL	BR	0	F	0	VILLA	HORIZONTAL	LED	36	0	36	5	50%	BIEN	BIEN	BLOQUE OPTICO HORIZONTAL_LUZ BLANCA
	CM17	SAN JOSE	17067	1	VIAL FUNCIONAL	BR	0	F	0	VILLA	HORIZONTAL	LED	36	0	36	5	50%	BIEN	BIEN	BLOQUE OPTICO HORIZONTAL_LUZ BLANCA
	CM17	SAN JOSE	17068	1	VIAL FUNCIONAL	BR	0	F	0	VILLA	HORIZONTAL	LED	36	0	36	5	50%	BIEN	BIEN	BLOQUE OPTICO HORIZONTAL_LUZ BLANCA
	CM17	SAN JOSE	17069	1	VIAL FUNCIONAL	BR	0	F	0	VILLA	HORIZONTAL	LED	36	0	36	5	50%	BIEN	BIEN	BLOQUE OPTICO HORIZONTAL_LUZ BLANCA
	CM17	SAN JOSE	17070	1	VIAL FUNCIONAL	BR	0	F	0	VILLA	HORIZONTAL	LED	36	0	36	5	50%	BIEN	BIEN	BLOQUE OPTICO HORIZONTAL_LUZ BLANCA
	CM17	SAN JOSE	17071	1	VIAL FUNCIONAL	BR	0	F	0	VILLA	HORIZONTAL	LED	36	0	36	5	50%	BIEN	BIEN	BLOQUE OPTICO HORIZONTAL_LUZ BLANCA
	CM17	SAN JOSE	17072	1	VIAL FUNCIONAL	BR	0	F	0	VILLA	HORIZONTAL	LED	36	0	36	5	50%	BIEN	BIEN	BLOQUE OPTICO HORIZONTAL_LUZ BLANCA
	CM17	SAN JOSE	17073	1	VIAL FUNCIONAL	BR	0	F	0	VILLA	HORIZONTAL	LED	36	0	36	5	50%	BIEN	BIEN	BLOQUE OPTICO HORIZONTAL_LUZ BLANCA
	CM17	SAN GINES	17074	1	VIAL FUNCIONAL	BR	15	V	15	ASIMETRICA ABIERTA	HORIZONTAL	VSAP	70	14	84	5	50%	BIEN	BIEN	BLOQUE OPTICO HORIZONTAL_LUZ BLANCA
	CM17	SAN GINES	17075	1	VIAL FUNCIONAL	BR	15	V	15	ASIMETRICA ABIERTA	HORIZONTAL	VSAP	70	14	84	5	50%	BIEN	BIEN	BLOQUE OPTICO HORIZONTAL_LUZ BLANCA
	CM17	SAN GINES	17076	1	VIAL FUNCIONAL	BR	15	V	15	ASIMETRICA ABIERTA	HORIZONTAL	VSAP	70	14	84	5	50%	BIEN	BIEN	BLOQUE OPTICO HORIZONTAL_LUZ BLANCA
	CM17	MAESTRA MARIA JESUS JIMENEZ	17077	1	VIAL FUNCIONAL	CO	0	F	0	FERNANDINO	VERTICAL	VSAP	70	14	84	5	50%	BIEN	BIEN	DOBLE NIVEL
	CM17	MAESTRA MARIA JESUS JIMENEZ	17078	1	VIAL FUNCIONAL	CO	0	F	0	FERNANDINO	VERTICAL	VSAP	70	14	84	5	50%	BIEN	BIEN	DOBLE NIVEL
	CM17	MAESTRA MARIA JESUS JIMENEZ	17079	1	VIAL FUNCIONAL	CO	0	F	0	FERNANDINO	VERTICAL	VSAP	70	14	84	5	50%	BIEN	BIEN	DOBLE NIVEL
	CM17	MAESTRA MARIA JESUS JIMENEZ	17080	1	VIAL FUNCIONAL	CO	0	F	0	FERNANDINO	VERTICAL	VSAP	70	14	84	5	50%	BIEN	BIEN	DOBLE NIVEL
	CM17	MAESTRA MARIA JESUS JIMENEZ	17081	1	VIAL FUNCIONAL	CO	0	F	0	FERNANDINO	VERTICAL	VSAP	70	14	84	5	50%	BIEN	BIEN	DOBLE NIVEL
	CM17	MAESTRA MARIA JESUS JIMENEZ	17082	1	VIAL FUNCIONAL	CO	0	F	0	FERNANDINO	VERTICAL	VSAP	70	14	84	5	50%	BIEN	BIEN	DOBLE NIVEL
	CM17	MAESTRA MARIA JESUS JIMENEZ	17083	1	VIAL FUNCIONAL	CO	0	F	0	FERNANDINO	VERTICAL	VSAP	70	14	84	5	50%	BIEN	BIEN	DOBLE NIVEL
	CM17	MAESTRA MARIA JESUS JIMENEZ	17084	1	VIAL FUNCIONAL	CO	0	F	0	FERNANDINO	VERTICAL	VSAP	70	14	84	5	50%	BIEN	BIEN	DOBLE NIVEL
CM18	CM18	MIGUEL DE CERVANTES	18001	1	VIAL FUNCIONAL	BR	0	F	0	FERNANDINO	VERTICAL	VM	125	25	150	5	50%	BIEN	BIEN	DOBLE NIVEL
	CM18	MIGUEL DE CERVANTES	18002	1	VIAL FUNCIONAL	BR	0	F	0	FERNANDINO	VERTICAL	VM	125	25	150	5	50%	BIEN	BIEN	DOBLE NIVEL
	CM18	MIGUEL DE CERVANTES	18003	1	VIAL FUNCIONAL	BR	0	F	0	FERNANDINO	VERTICAL	VM	125	25	150	5	50%	BIEN	BIEN	DOBLE NIVEL
	CM18	MIGUEL DE CERVANTES	18004	1	VIAL FUNCIONAL	BR	0	F	0	FERNANDINO	VERTICAL	VM	125	25	150	5	50%	BIEN	BIEN	DOBLE NIVEL
	CM18	MIGUEL DE CERVANTES	18005	1	VIAL FUNCIONAL	BR	0	F	0	FERNANDINO	VERTICAL	VM	125	25	150	5	50%	BIEN	BIEN	DOBLE NIVEL
	CM18	MIGUEL DE CERVANTES	18006	1	VIAL FUNCIONAL	BR	0	F	0	FERNANDINO	VERTICAL	VM	125	25	150	5	50%	BIEN	BIEN	DOBLE NIVEL
	CM18	MIGUEL DE CERVANTES	18007	1	VIAL FUNCIONAL	BR	0	F	0	FERNANDINO	VERTICAL	VSAP	70	14	84	5	50%	BIEN	BIEN	DOBLE NIVEL
	CM18	MIGUEL DE CERVANTES	18008	1	VIAL FUNCIONAL	BR	0	F	0	FERNANDINO	VERTICAL	VM	125	25	150	5	50%	BIEN	BIEN	DOBLE NIVEL
	CM18	MIGUEL DE CERVANTES	18009	1	VIAL FUNCIONAL	BR	0	F	0	FERNANDINO	VERTICAL	VM	125	25	150	5	50%	BIEN	BIEN	DOBLE NIVEL
	CM18	MIGUEL DE CERVANTES	18010	1	VIAL FUNCIONAL	BR	0	F	0	FERNANDINO	VERTICAL	VM	125	25	150	5	50%	BIEN	BIEN	DOBLE NIVEL
	CM18	MIGUEL DE CERVANTES	18011	1	VIAL FUNCIONAL	BR	0	F	0	FERNANDINO	VERTICAL	VM	125	25	150	5	50%	BIEN	BIEN	DOBLE NIVEL
	CM18	MAESTRA CARMEN GONZALEZ	18012	1	VIAL FUNCIONAL	BR	0	F	0	FERNANDINO	VERTICAL	VM	125	25	150	5	50%	BIEN	BIEN	DOBLE NIVEL
	CM18	MAESTRA CARMEN GONZALEZ	18013	1	VIAL FUNCIONAL	BR	0	F	0	FERNANDINO	VERTICAL	VM	125	25	150	5	50%	BIEN	BIEN	DOBLE NIVEL
	CM18	MAESTRA CARMEN GONZALEZ	18014	1	VIAL FUNCIONAL	BR	0	F	0	FERNANDINO	VERTICAL	VM	125	25	150	5	50%	BIEN	BIEN	DOBLE NIVEL
	CM18	MAESTRA CARMEN GONZALEZ	18015	1	VIAL FUNCIONAL	BR	0	F	0	FERNANDINO	VERTICAL	VM	125	25	150	5	50%	BIEN	BIEN	DOBLE NIVEL
	CM18	MAESTRA CARMEN GONZALEZ	18016	1	VIAL FUNCIONAL	BR	0	F	0	FERNANDINO	VERTICAL	VM	125	25	150	5	50%	BIEN	BIEN	DOBLE NIVEL
	CM18	PEDRO LARIOS	18017	1	VIAL FUNCIONAL	BR	0	F	0	FERNANDINO	VERTICAL	VM	125	25	150	5	50%	BIEN	BIEN	DOBLE NIVEL
	CM18	PEDRO LARIOS	18018	1	VIAL FUNCIONAL	BR	0	F	0	FERNANDINO	VERTICAL	VM	125	25	150	5	50%	BIEN	BIEN	DOBLE NIVEL
	CM18	PEDRO LARIOS	18019	1	VIAL FUNCIONAL	BR	0	F	0	FERNANDINO	VERTICAL	VM	125	25	150	5	50%	BIEN	BIEN	DOBLE NIVEL
	CM18	PEDRO LARIOS	18020	1	VIAL FUNCIONAL	BR	0	F	0	FERNANDINO	VERTICAL	VM	125	25	150	5	50%	BIEN	BIEN	DOBLE NIVEL
	CM18	PEDRO LARIOS	18021	1	VIAL FUNCIONAL	BR	0	F	0	FERNANDINO	VERTICAL	VM	125	25	150	5	50%	BIEN	BIEN	DOBLE NIVEL
	CM18	FRANCISCO PEREZ Y VACAS	18022	1	VIAL FUNCIONAL	BR	0	F	0	FERNANDINO	VERTICAL	VM	125	25	150	5	50%	BIEN	BIEN	DOBLE NIVEL
	CM18	REAL	18023	1	VIAL FUNCIONAL	BR	0	F	0	FERNANDINO	VERTICAL	VM	125	25	150	5	50%	BIEN	BIEN	DOBLE NIVEL
	CM18	REAL	18024	1	VIAL FUNCIONAL	BR	0	F	0	FERNANDINO	VERTICAL	VM	125	25	150	5	50%	BIEN	BIEN	DOBLE NIVEL
	CM18	REAL	18025	1	VIAL FUNCIONAL	BR	0	F	0	FERNANDINO	VERTICAL	VM	125	25	150	5	50%	BIEN	BIEN	DOBLE NIVEL
	CM18	REAL	18026	1	VIAL FUNCIONAL	BR	0	F	0	FERNANDINO	VERTICAL	VM	125	25	150	5	50%	BIEN	BIEN	DOBLE NIVEL
	CM18	REAL	18027	1	VIAL FUNCIONAL	BR	0	F	0	FERNANDINO	VERTICAL	VM	125	25	150	5	50%	BIEN	BIEN	DOBLE NIVEL
	CM18	REAL	18028	1	VIAL FUNCIONAL	BR	0	F	0	FERNANDINO	VERTICAL	VM	125	25	150	5	50%	BIEN	BIEN	DOBLE NIVEL
	CM18	REAL	18029	1	VIAL FUNCIONAL	BR	0	F	0	FERNANDINO	VERTICAL	VM	125	25	150	5	50%	BIEN	BIEN	DOBLE NIVEL
	CM18	ANTONIO MACHADO	18030	1	VIAL FUNCIONAL	BR	0	F	0	FERNANDINO	VERTICAL	VM	125	25	150	5	50%	BIEN	BIEN	DOBLE NIVEL
	CM18	ANTONIO MACHADO	18031	1	VIAL FUNCIONAL	BR	0	F	0	FERNANDINO	VERTICAL	VM	125	25	150	5	50%	BIEN	BIEN	DOBLE NIVEL
	CM18	ANTONIO MACHADO	18032	1	VIAL FUNCIONAL	BR	0	F	0	FERNANDINO	VERTICAL	VM	125	25	150	5	50%	BIEN	BIEN	DOBLE NIVEL
	CM18	ANTONIO MACHADO	18033	1	VIAL FUNCIONAL	BR	0	F	0	FERNANDINO	VERTICAL	VM	125	25	150	5	50%	BIEN	BIEN	DOBLE NIVEL
	CM18	ANTONIO MACHADO	18034	1	VIAL FUNCIONAL	BR	0	F	0	FERNANDINO	VERTICAL	VSAP	70	14	84	5	50%	BIEN	BIEN	DOBLE NIVEL
	CM18	PLAZA SAGRADO CORAZON DE JESUS	18035	1	VIAL FUNCIONAL	BR	0	F	0	FERNANDINO	VERTICAL	VSAP	70	14	84	5	50%	BIEN	BIEN	DOBLE NIVEL
	CM18	PLAZA SAGRADO CORAZON DE JESUS	18036	1	VIAL FUNCIONAL	BR	0	F	0	FERNANDINO	VERTICAL	VSAP	70	14	84	5	50%	BIEN	BIEN	DOBLE NIVEL
	CM18	PLAZA SAGRADO CORAZON DE JESUS	18037	1	VIAL FUNCIONAL	BR	0	F	0	FERNANDINO	VERTICAL	VSAP	70	14	84	5	50%	BIEN	BIEN	DOBLE NIVEL
	CM18	PLAZA SAGRADO CORAZON DE JESUS	18038	1	VIAL FUNCIONAL	BR	0	F	0	FERNANDINO	VERTICAL	VSAP	70	14	84	5	50%	BIEN	BIEN	DOBLE NIVEL
	CM18	PLAZA SAGRADO CORAZON DE JESUS	18039	1	VIAL FUNCIONAL	BR	0	F	0	FERNANDINO	VERTICAL	VSAP	70	14	84	5	50%	BIEN	BIEN	DOBLE NIVEL
	CM18	PLAZA SAGRADO CORAZON DE JESUS	18040	1	VIAL FUNCIONAL	BR	0	F	0	FERNANDINO	VERTICAL	VSAP	70	14	84	5	50%	BIEN	BIEN	DOBLE NIVEL
	CM18	PLAZA SAGRADO CORAZON DE JESUS	18041	1	ORNAMENTAL	O	0	F	0	MINIFAROL	VERTICAL	LED	5	0	5	5	50%	BIEN	BIEN	MINIFAROL AZULEJO PARED
	CM18	PLAZA SAGRADO CORAZON DE JESUS	18042	1	ORNAMENTAL	O	0	F	0	MINIFAROL	VERTICAL	LED	5	0	5	5	50%	BIEN	BIEN	MINIFAROL AZULEJO PARED
	CM18	PLAZA SAGRADO CORAZON DE JESUS	18043	1	ORNAMENTAL	O	0	P	0	PROYECTOR	HORIZONTAL	VSAP	400	80	480	10	50%	BIEN	BIEN	FOCO IGLESIA
	CM18	PLAZA SAGRADO CORAZON DE JESUS	18044	1	ORNAMENTAL	O	0	P	0	PROYECTOR	HORIZONTAL	VSAP	400	80	480	10	50%	BIEN	BIEN	FOCO IGLESIA
	CM18	PLAZA SAGRADO CORAZON DE JESUS	18045	1	ORNAMENTAL	O	0	P	0	PROYECTOR	HORIZONTAL	VSAP	400	80	480	10	50%	BIEN	BIEN	FOCO IGLESIA
	CM18	PLAZA SAGRADO CORAZON DE JESUS	18046	1	ORNAMENTAL	O	0	P	0	PROYECTOR	HORIZONTAL	HM	400	80	480	10	50%	BIEN	BIEN	FOCO IGLESIA
	CM18	PLAZA SAGRADO CORAZON DE JESUS	18047	1	ORNAMENTAL	O	0	P	0	PROYECTOR	HORIZONTAL	HM	400	80	480	10	50%	BIEN	BIEN	FOCO IGLESIA
	CM18	VIRGEN DEL PASMO	18048	1	ORNAMENTAL	O	0	F	0	MINIFAROL	VERTICAL	LED	5	0	5	5	50%	BIEN	BIEN	MINIFAROL AZULEJO PARED
	CM18	VIRGEN DEL PASMO	18049	1	ORNAMENTAL	O	0	F	0	MINIFAROL	VERTICAL	LED	5	0	5	5	50%	BIEN	BIEN	MINIFAROL AZULEJO PARED
	CM18	VIRGEN DEL PASMO	18050	1	ORNAMENTAL	O	0	F	0	MINIFAROL	VERTICAL	LED	5	0	5	5	50%	BIEN	BIEN	MINIFAROL AZULEJO PARED
	CM18	VIRGEN DEL PASMO	18051	1	ORNAMENTAL	O	0	F	0	MINIFAROL	VERTICAL	LED	5	0	5	5	50%	BIEN	BIEN	MINIFAROL AZULEJO PARED
	CM18	VIRGEN DEL PASMO	18052	1	VIAL FUNCIONAL	BR	5	V	0	ASIMETRICA CERRADA	HORIZONTAL	VM	125	25	150	5	100%	BIEN	BIEN
CM19	CM19	ACCESO PARQUE NATURAL SAN SEBASTIAN	19001	1	VIAL FUNCIONAL	CO	0	V	0	ASIMETRICA CERRADA	HORIZONTAL	VM	250	50	300	8	0%	BIEN	BIEN	SIN CABLEADO
	CM19	ACCESO PARQUE NATURAL SAN SEBASTIAN	19002	1	VIAL FUNCIONAL	CO	0	V	0	ASIMETRICA CERRADA	HORIZONTAL	VM	250	50	300	8	0%	BIEN	BIEN	SIN CABLEADO
	CM19	ACCESO PARQUE NATURAL SAN SEBASTIAN	19003	1	VIAL FUNCIONAL	CO	0	V	0	ASIMETRICA CERRADA	HORIZONTAL	VM	250	50	300	8	0%	BIEN	BIEN	SIN CABLEADO
	CM19	ACCESO PARQUE NATURAL SAN SEBASTIAN	19004	1	VIAL FUNCIONAL	CO	0	V	0	ASIMETRICA CERRADA	HORIZONTAL	VM	250	50	300	8	0%	BIEN	BIEN	SIN CABLEADO
	CM19	ACCESO PARQUE NATURAL SAN SEBASTIAN	19005	1	VIAL FUNCIONAL	CO	0	V	0	ASIMETRICA CERRADA	HORIZONTAL	VM	250	50	300	8	0%	BIEN	BIEN	SIN CABLEADO
	CM19	ACCESO PARQUE NATURAL SAN SEBASTIAN	19006	1	VIAL FUNCIONAL	CO	0	V	0	ASIMETRICA CERRADA	HORIZONTAL	VM	250	50	300	8	0%	BIEN	BIEN	SIN CABLEADO
	CM19	ACCESO PARQUE NATURAL SAN SEBASTIAN	19007	1	VIAL FUNCIONAL	CO	0	V	0	ASIMETRICA CERRADA	HORIZONTAL	VM	250	50	300	8	0%	BIEN	BIEN	SIN CABLEADO
	CM19	ACCESO PARQUE NATURAL SAN SEBASTIAN	19008	1	VIAL FUNCIONAL	CO	0	V	0	ASIMETRICA CERRADA	HORIZONTAL	VM	250	50	300	8	0%	BIEN	BIEN	SIN CABLEADO
	CM19	ACCESO PARQUE NATURAL SAN SEBASTIAN	19009	1	VIAL FUNCIONAL	CO	0	V	0	ASIMETRICA CERRADA	HORIZONTAL	VM	250	50	300	8	0%	BIEN	BIEN	SIN CABLEADO
	CM19	ACCESO PARQUE NATURAL SAN SEBASTIAN	19010	1	VIAL FUNCIONAL	CO	0	V	0	ASIMETRICA CERRADA	HORIZONTAL	VM	250	50	300	8	0%	BIEN	BIEN	SIN CABLEADO
	CM19	ACCESO PARQUE NATURAL SAN SEBASTIAN	19011	1	VIAL FUNCIONAL	CO	0	V	0	ASIMETRICA CERRADA	HORIZONTAL	VM	250	50	300	8	0%	BIEN	BIEN	SIN CABLEADO
	CM19	ACCESO PARQUE NATURAL SAN SEBASTIAN	19012	1	VIAL FUNCIONAL	CO	0	V	0	ASIMETRICA CERRADA	HORIZONTAL	VM	250	50	300	8	0%	BIEN	BIEN	SIN CABLEADO
	CM19	ACCESO PARQUE NATURAL SAN SEBASTIAN	19013	1	VIAL FUNCIONAL	CO	0	V	0	ASIMETRICA CERRADA	HORIZONTAL	VM	250	50	300	8	0%	BIEN	BIEN	SIN CABLEADO
	CM19	ACCESO PARQUE NATURAL SAN SEBASTIAN	19014	1	VIAL FUNCIONAL	CO	0	V	0	ASIMETRICA CERRADA	HORIZONTAL	VM	250	50	300	8	0%	BIEN	BIEN	SIN CABLEADO
	CM19	ACCESO PARQUE NATURAL SAN SEBASTIAN	19015	1	VIAL FUNCIONAL	CO	0	V	0	ASIMETRICA CERRADA	HORIZONTAL	VM	250	50	300	8	0%	BIEN	BIEN	SIN CABLEADO
	CM19	ACCESO PARQUE NATURAL SAN SEBASTIAN	19016	1	VIAL FUNCIONAL	CO	0	V	0	ASIMETRICA CERRADA	HORIZONTAL	VM	250	50	300	8	0%	BIEN	BIEN	SIN CABLEADO
	CM19	ACCESO PARQUE NATURAL SAN SEBASTIAN	19017	1	VIAL FUNCIONAL	CO	0	V	0	ASIMETRICA CERRADA	HORIZONTAL	VM	250	50	300	8	0%	BIEN	BIEN	SIN CABLEADO
	CM19	ACCESO PARQUE NATURAL SAN SEBASTIAN	19018	1	VIAL FUNCIONAL	CO	0	V	0	ASIMETRICA CERRADA	HORIZONTAL	VM	250	50	300	8	0%	BIEN	BIEN	SIN CABLEADO
	CM19	ACCESO PARQUE NATURAL SAN SEBASTIAN	19019	1	VIAL FUNCIONAL	CO	0	V	0	ASIMETRICA CERRADA	HORIZONTAL	VM	250	50	300	8	0%	BIEN	BIEN	SIN CABLEADO
	CM19	ACCESO PARQUE NATURAL SAN SEBASTIAN	19020	1	VIAL FUNCIONAL	CO	0	V	0	ASIMETRICA CERRADA	HORIZONTAL	VM	250	50	300	8	0%	BIEN	BIEN	SIN CABLEADO
	CM19	ACCESO PARQUE NATURAL SAN SEBASTIAN	19021	1	VIAL FUNCIONAL	CO	0	V	0	ASIMETRICA CERRADA	HORIZONTAL	VM	250	50	300	8	0%	BIEN	BIEN	SIN CABLEADO
	CM19	ACCESO PARQUE NATURAL SAN SEBASTIAN	19022	1	VIAL FUNCIONAL	CO	0	V	0	ASIMETRICA CERRADA	HORIZONTAL	VM	250	50	300	8	0%	BIEN	BIEN	SIN CABLEADO
	CM19	ACCESO PARQUE NATURAL SAN SEBASTIAN	19023	1	VIAL FUNCIONAL	CO	0	V	0	ASIMETRICA CERRADA	HORIZONTAL	VM	250	50	300	8	0%	BIEN	BIEN	SIN CABLEADO
	CM19	ACCESO PARQUE NATURAL SAN SEBASTIAN	19024	1	VIAL FUNCIONAL	CO	0	V	0	ASIMETRICA CERRADA	HORIZONTAL	VM	250	50	300	8	0%	BIEN	BIEN	SIN CABLEADO
	CM19	ACCESO PARQUE NATURAL SAN SEBASTIAN	19025	1	VIAL FUNCIONAL	CO	0	V	0	ASIMETRICA CERRADA	HORIZONTAL	VM	250	50	300	8	0%	BIEN	BIEN	SIN CABLEADO
	CM19	PARQUE NATURAL SAN SEBASTIAN	19026	1	VIAL AMBIENTAL	CO	0	F	0	VILLA	VERTICAL	VSAP	70	14	84	4	0%	MAL	MAL	SIN CABLEADO. MUY MAL ESTADO. LUZ DE SE├âÔÇÿALIZACI├âÔÇ£N PARA ROMER├â┬ìAS
	CM19	PARQUE NATURAL SAN SEBASTIAN	19027	1	VIAL AMBIENTAL	CO	0	F	0	VILLA	VERTICAL	VSAP	70	14	84	4	0%	MAL	MAL	SIN CABLEADO. MUY MAL ESTADO. LUZ DE SE├âÔÇÿALIZACI├âÔÇ£N PARA ROMER├â┬ìAS
	CM19	PARQUE NATURAL SAN SEBASTIAN	19028	1	VIAL AMBIENTAL	CO	0	F	0	VILLA	VERTICAL	VSAP	70	14	84	4	0%	MAL	MAL	SIN CABLEADO. MUY MAL ESTADO. LUZ DE SE├âÔÇÿALIZACI├âÔÇ£N PARA ROMER├â┬ìAS
	CM19	PARQUE NATURAL SAN SEBASTIAN	19029	1	VIAL AMBIENTAL	CO	0	F	0	VILLA	VERTICAL	VSAP	70	14	84	4	0%	MAL	MAL	SIN CABLEADO. MUY MAL ESTADO. LUZ DE SE├âÔÇÿALIZACI├âÔÇ£N PARA ROMER├â┬ìAS
	CM19	PARQUE NATURAL SAN SEBASTIAN	19030	1	VIAL AMBIENTAL	CO	0	F	0	VILLA	VERTICAL	VSAP	70	14	84	4	0%	MAL	MAL	SIN CABLEADO. MUY MAL ESTADO. LUZ DE SE├âÔÇÿALIZACI├âÔÇ£N PARA ROMER├â┬ìAS
	CM19	PARQUE NATURAL SAN SEBASTIAN	19031	1	VIAL AMBIENTAL	CO	0	F	0	VILLA	VERTICAL	VSAP	70	14	84	4	0%	MAL	MAL	SIN CABLEADO. MUY MAL ESTADO. LUZ DE SE├âÔÇÿALIZACI├âÔÇ£N PARA ROMER├â┬ìAS
	CM19	PARQUE NATURAL SAN SEBASTIAN	19032	1	VIAL AMBIENTAL	CO	0	F	0	VILLA	VERTICAL	VSAP	70	14	84	4	0%	MAL	MAL	SIN CABLEADO. MUY MAL ESTADO. LUZ DE SE├âÔÇÿALIZACI├âÔÇ£N PARA ROMER├â┬ìAS
	CM19	PARQUE NATURAL SAN SEBASTIAN	19033	1	VIAL AMBIENTAL	CO	0	F	0	VILLA	VERTICAL	VSAP	70	14	84	4	0%	MAL	MAL	SIN CABLEADO. MUY MAL ESTADO. LUZ DE SE├âÔÇÿALIZACI├âÔÇ£N PARA ROMER├â┬ìAS
	CM19	PARQUE NATURAL SAN SEBASTIAN	19034	1	VIAL AMBIENTAL	CO	0	F	0	VILLA	VERTICAL	VSAP	70	14	84	4	0%	MAL	MAL	SIN CABLEADO. MUY MAL ESTADO. LUZ DE SE├âÔÇÿALIZACI├âÔÇ£N PARA ROMER├â┬ìAS
	CM19	PARQUE NATURAL SAN SEBASTIAN	19035	1	VIAL AMBIENTAL	CO	0	F	0	VILLA	VERTICAL	VSAP	70	14	84	4	0%	MAL	MAL	SIN CABLEADO. MUY MAL ESTADO. LUZ DE SE├âÔÇÿALIZACI├âÔÇ£N PARA ROMER├â┬ìAS
	CM19	PARQUE NATURAL SAN SEBASTIAN	19036	1	VIAL AMBIENTAL	CO	0	F	0	VILLA	VERTICAL	VSAP	70	14	84	4	0%	MAL	MAL	SIN CABLEADO. MUY MAL ESTADO. LUZ DE SE├âÔÇÿALIZACI├âÔÇ£N PARA ROMER├â┬ìAS
	CM19	PARQUE NATURAL SAN SEBASTIAN	19037	1	VIAL AMBIENTAL	CO	0	F	0	VILLA	VERTICAL	VSAP	70	14	84	4	0%	MAL	MAL	SIN CABLEADO. MUY MAL ESTADO. LUZ DE SE├âÔÇÿALIZACI├âÔÇ£N PARA ROMER├â┬ìAS
	CM19	PARQUE NATURAL SAN SEBASTIAN	19038	1	VIAL AMBIENTAL	CO	0	F	0	VILLA	VERTICAL	VSAP	70	14	84	4	0%	MAL	MAL	SIN CABLEADO. MUY MAL ESTADO. LUZ DE SE├âÔÇÿALIZACI├âÔÇ£N PARA ROMER├â┬ìAS
	CM19	PARQUE NATURAL SAN SEBASTIAN	19039	1	VIAL AMBIENTAL	CO	0	F	0	VILLA	VERTICAL	VSAP	70	14	84	4	0%	MAL	MAL	SIN CABLEADO. MUY MAL ESTADO. LUZ DE SE├âÔÇÿALIZACI├âÔÇ£N PARA ROMER├â┬ìAS
	CM19	PARQUE NATURAL SAN SEBASTIAN	19040	1	VIAL AMBIENTAL	CO	0	F	0	VILLA	VERTICAL	VSAP	70	14	84	4	0%	MAL	MAL	SIN CABLEADO. MUY MAL ESTADO. LUZ DE SE├âÔÇÿALIZACI├âÔÇ£N PARA ROMER├â┬ìAS
	CM19	PARQUE NATURAL SAN SEBASTIAN	19041	1	VIAL AMBIENTAL	CO	0	F	0	VILLA	VERTICAL	VSAP	70	14	84	4	0%	MAL	MAL	SIN CABLEADO. MUY MAL ESTADO. LUZ DE SE├âÔÇÿALIZACI├âÔÇ£N PARA ROMER├â┬ìAS
	CM19	PARQUE NATURAL SAN SEBASTIAN	19042	1	VIAL AMBIENTAL	CO	0	F	0	VILLA	VERTICAL	VSAP	70	14	84	4	0%	MAL	MAL	SIN CABLEADO. MUY MAL ESTADO. LUZ DE SE├âÔÇÿALIZACI├âÔÇ£N PARA ROMER├â┬ìAS
	CM19	PARQUE NATURAL SAN SEBASTIAN	19043	1	VIAL AMBIENTAL	CO	0	F	0	VILLA	VERTICAL	VSAP	70	14	84	4	0%	MAL	MAL	SIN CABLEADO. MUY MAL ESTADO. LUZ DE SE├âÔÇÿALIZACI├âÔÇ£N PARA ROMER├â┬ìAS
	CM19	PARQUE NATURAL SAN SEBASTIAN	19044	1	VIAL AMBIENTAL	CO	0	F	0	VILLA	VERTICAL	VSAP	70	14	84	4	0%	MAL	MAL	SIN CABLEADO. MUY MAL ESTADO. LUZ DE SE├âÔÇÿALIZACI├âÔÇ£N PARA ROMER├â┬ìAS
	CM19	PARQUE NATURAL SAN SEBASTIAN	19045	1	VIAL AMBIENTAL	CO	0	F	0	VILLA	VERTICAL	VSAP	70	14	84	4	0%	MAL	MAL	SIN CABLEADO. MUY MAL ESTADO. LUZ DE SE├âÔÇÿALIZACI├âÔÇ£N PARA ROMER├â┬ìAS
	CM19	PARQUE NATURAL SAN SEBASTIAN	19046	1	VIAL AMBIENTAL	CO	0	F	0	VILLA	VERTICAL	VSAP	70	14	84	4	0%	MAL	MAL	SIN CABLEADO. MUY MAL ESTADO. LUZ DE SE├âÔÇÿALIZACI├âÔÇ£N PARA ROMER├â┬ìAS
	CM19	PARQUE NATURAL SAN SEBASTIAN	19047	1	VIAL AMBIENTAL	CO	0	F	0	VILLA	VERTICAL	VSAP	70	14	84	4	0%	MAL	MAL	SIN CABLEADO. MUY MAL ESTADO. LUZ DE SE├âÔÇÿALIZACI├âÔÇ£N PARA ROMER├â┬ìAS
	CM19	PARQUE NATURAL SAN SEBASTIAN	19048	1	VIAL AMBIENTAL	CO	0	F	0	VILLA	VERTICAL	VSAP	70	14	84	4	0%	MAL	MAL	SIN CABLEADO. MUY MAL ESTADO. LUZ DE SE├âÔÇÿALIZACI├âÔÇ£N PARA ROMER├â┬ìAS
	CM19	PARQUE NATURAL SAN SEBASTIAN	19049	1	VIAL AMBIENTAL	CO	0	F	0	VILLA	VERTICAL	VSAP	70	14	84	4	0%	MAL	MAL	SIN CABLEADO. MUY MAL ESTADO. LUZ DE SE├âÔÇÿALIZACI├âÔÇ£N PARA ROMER├â┬ìAS
	CM19	PARQUE NATURAL SAN SEBASTIAN	19050	1	VIAL AMBIENTAL	CO	0	F	0	VILLA	VERTICAL	VSAP	70	14	84	4	0%	MAL	MAL	SIN CABLEADO. MUY MAL ESTADO. LUZ DE SE├âÔÇÿALIZACI├âÔÇ£N PARA ROMER├â┬ìAS
	CM19	PARQUE NATURAL SAN SEBASTIAN	19051	1	VIAL AMBIENTAL	CO	0	F	0	VILLA	VERTICAL	VSAP	70	14	84	4	0%	MAL	MAL	SIN CABLEADO. MUY MAL ESTADO. LUZ DE SE├âÔÇÿALIZACI├âÔÇ£N PARA ROMER├â┬ìAS
	CM19	PARQUE NATURAL SAN SEBASTIAN	19052	1	VIAL AMBIENTAL	CO	0	F	0	VILLA	VERTICAL	VSAP	70	14	84	4	0%	MAL	MAL	SIN CABLEADO. MUY MAL ESTADO. LUZ DE SE├âÔÇÿALIZACI├âÔÇ£N PARA ROMER├â┬ìAS
	CM19	PARQUE NATURAL SAN SEBASTIAN	19053	1	VIAL AMBIENTAL	CO	0	F	0	VILLA	VERTICAL	VSAP	70	14	84	4	0%	MAL	MAL	SIN CABLEADO. MUY MAL ESTADO. LUZ DE SE├âÔÇÿALIZACI├âÔÇ£N PARA ROMER├â┬ìAS
	CM19	PARQUE NATURAL SAN SEBASTIAN	19054	1	VIAL AMBIENTAL	CO	0	F	0	VILLA	VERTICAL	VSAP	70	14	84	4	0%	MAL	MAL	SIN CABLEADO. MUY MAL ESTADO. LUZ DE SE├âÔÇÿALIZACI├âÔÇ£N PARA ROMER├â┬ìAS
	CM19	PARQUE NATURAL SAN SEBASTIAN	19055	1	VIAL AMBIENTAL	CO	0	F	0	VILLA	VERTICAL	VSAP	70	14	84	4	0%	MAL	MAL	SIN CABLEADO. MUY MAL ESTADO. LUZ DE SE├âÔÇÿALIZACI├âÔÇ£N PARA ROMER├â┬ìAS
	CM19	PARQUE NATURAL SAN SEBASTIAN	19056	1	VIAL AMBIENTAL	CO	0	F	0	VILLA	VERTICAL	VSAP	70	14	84	4	0%	MAL	MAL	SIN CABLEADO. MUY MAL ESTADO. LUZ DE SE├âÔÇÿALIZACI├âÔÇ£N PARA ROMER├â┬ìAS
	CM19	PARQUE NATURAL SAN SEBASTIAN	19057	1	VIAL AMBIENTAL	CO	0	F	0	VILLA	VERTICAL	VSAP	70	14	84	4	0%	MAL	MAL	SIN CABLEADO. MUY MAL ESTADO. LUZ DE SE├âÔÇÿALIZACI├âÔÇ£N PARA ROMER├â┬ìAS
	CM19	PARQUE NATURAL SAN SEBASTIAN	19058	1	VIAL AMBIENTAL	CO	0	F	0	VILLA	VERTICAL	VSAP	70	14	84	4	0%	MAL	MAL	SIN CABLEADO. MUY MAL ESTADO. LUZ DE SE├âÔÇÿALIZACI├âÔÇ£N PARA ROMER├â┬ìAS
	CM19	PARQUE NATURAL SAN SEBASTIAN	19059	1	VIAL AMBIENTAL	CO	0	F	0	VILLA	VERTICAL	VSAP	70	14	84	4	0%	MAL	MAL	SIN CABLEADO. MUY MAL ESTADO. LUZ DE SE├âÔÇÿALIZACI├âÔÇ£N PARA ROMER├â┬ìAS
	CM19	PARQUE NATURAL SAN SEBASTIAN	19060	1	VIAL AMBIENTAL	CO	0	F	0	VILLA	VERTICAL	VSAP	70	14	84	4	0%	MAL	MAL	SIN CABLEADO. MUY MAL ESTADO. LUZ DE SE├âÔÇÿALIZACI├âÔÇ£N PARA ROMER├â┬ìAS
	CM19	PARQUE NATURAL SAN SEBASTIAN	19061	1	VIAL AMBIENTAL	CO	0	F	0	VILLA	VERTICAL	VSAP	70	14	84	4	0%	MAL	MAL	SIN CABLEADO. MUY MAL ESTADO. LUZ DE SE├âÔÇÿALIZACI├âÔÇ£N PARA ROMER├â┬ìAS
	CM19	PARQUE NATURAL SAN SEBASTIAN	19062	1	VIAL AMBIENTAL	CO	0	F	0	VILLA	VERTICAL	VSAP	70	14	84	4	0%	MAL	MAL	SIN CABLEADO. MUY MAL ESTADO. LUZ DE SE├âÔÇÿALIZACI├âÔÇ£N PARA ROMER├â┬ìAS
	CM19	PARQUE NATURAL SAN SEBASTIAN	19063	1	VIAL AMBIENTAL	CO	0	F	0	VILLA	VERTICAL	VSAP	70	14	84	4	0%	MAL	MAL	SIN CABLEADO. MUY MAL ESTADO. LUZ DE SE├âÔÇÿALIZACI├âÔÇ£N PARA ROMER├â┬ìAS
	CM19	PARQUE NATURAL SAN SEBASTIAN	19064	1	VIAL AMBIENTAL	CO	0	F	0	VILLA	VERTICAL	VSAP	70	14	84	4	0%	MAL	MAL	SIN CABLEADO. MUY MAL ESTADO. LUZ DE SE├âÔÇÿALIZACI├âÔÇ£N PARA ROMER├â┬ìAS
	CM19	PARQUE NATURAL SAN SEBASTIAN	19065	1	VIAL AMBIENTAL	CO	0	F	0	VILLA	VERTICAL	VSAP	70	14	84	4	0%	MAL	MAL	SIN CABLEADO. MUY MAL ESTADO. LUZ DE SE├âÔÇÿALIZACI├âÔÇ£N PARA ROMER├â┬ìAS
	CM19	PARQUE NATURAL SAN SEBASTIAN	19066	1	VIAL AMBIENTAL	CO	0	F	0	VILLA	VERTICAL	VSAP	70	14	84	4	0%	MAL	MAL	SIN CABLEADO. MUY MAL ESTADO. LUZ DE SE├âÔÇÿALIZACI├âÔÇ£N PARA ROMER├â┬ìAS
	CM19	PARQUE NATURAL SAN SEBASTIAN	19067	1	VIAL AMBIENTAL	CO	0	F	0	VILLA	VERTICAL	VSAP	70	14	84	4	0%	MAL	MAL	SIN CABLEADO. MUY MAL ESTADO. LUZ DE SE├âÔÇÿALIZACI├âÔÇ£N PARA ROMER├â┬ìAS
	CM19	PARQUE NATURAL SAN SEBASTIAN	19068	1	VIAL AMBIENTAL	CO	0	F	0	VILLA	VERTICAL	VSAP	70	14	84	4	0%	MAL	MAL	SIN CABLEADO. MUY MAL ESTADO. LUZ DE SE├âÔÇÿALIZACI├âÔÇ£N PARA ROMER├â┬ìAS
	CM19	PARQUE NATURAL SAN SEBASTIAN	19069	1	VIAL AMBIENTAL	CO	0	F	0	VILLA	VERTICAL	VSAP	70	14	84	4	0%	MAL	MAL	SIN CABLEADO. MUY MAL ESTADO. LUZ DE SE├âÔÇÿALIZACI├âÔÇ£N PARA ROMER├â┬ìAS
	CM19	PARQUE NATURAL SAN SEBASTIAN	19070	1	VIAL AMBIENTAL	CO	0	F	0	VILLA	VERTICAL	VSAP	70	14	84	4	0%	MAL	MAL	SIN CABLEADO. MUY MAL ESTADO. LUZ DE SE├âÔÇÿALIZACI├âÔÇ£N PARA ROMER├â┬ìAS
	CM19	PARQUE NATURAL SAN SEBASTIAN	19071	1	VIAL AMBIENTAL	CO	0	F	0	VILLA	VERTICAL	VSAP	70	14	84	4	0%	MAL	MAL	SIN CABLEADO. MUY MAL ESTADO. LUZ DE SE├âÔÇÿALIZACI├âÔÇ£N PARA ROMER├â┬ìAS
	CM19	ACCESO PARQUE NATURAL SAN SEBASTIAN	19072	1	VIAL FUNCIONAL	CO	0	V	0	ASIMETRICA CERRADA	HORIZONTAL	VM	250	50	300	8	0%	BIEN	BIEN	SIN CABLEADO
	CM19	ACCESO PARQUE NATURAL SAN SEBASTIAN	19073	1	VIAL FUNCIONAL	CO	0	V	0	ASIMETRICA CERRADA	HORIZONTAL	VM	250	50	300	8	0%	BIEN	BIEN	SIN CABLEADO
	CM19	ACCESO PARQUE NATURAL SAN SEBASTIAN	19074	1	VIAL FUNCIONAL	CO	0	V	0	ASIMETRICA CERRADA	HORIZONTAL	VM	250	50	300	8	0%	BIEN	BIEN	SIN CABLEADO
	CM19	ACCESO PARQUE NATURAL SAN SEBASTIAN	19075	1	VIAL FUNCIONAL	CO	0	V	0	ASIMETRICA CERRADA	HORIZONTAL	VM	250	50	300	8	0%	BIEN	BIEN	SIN CABLEADO
	CM19	ACCESO PARQUE NATURAL SAN SEBASTIAN	19076	1	VIAL FUNCIONAL	CO	0	V	0	ASIMETRICA CERRADA	HORIZONTAL	VM	250	50	300	8	0%	BIEN	BIEN	SIN CABLEADO
	CM19	ACCESO PARQUE NATURAL SAN SEBASTIAN	19077	1	VIAL FUNCIONAL	CO	0	V	0	ASIMETRICA CERRADA	HORIZONTAL	VM	250	50	300	8	0%	BIEN	BIEN	SIN CABLEADO
	CM19	ACCESO PARQUE NATURAL SAN SEBASTIAN	19078	1	VIAL FUNCIONAL	CO	0	V	0	ASIMETRICA CERRADA	HORIZONTAL	VM	250	50	300	8	0%	BIEN	BIEN	SIN CABLEADO
	CM19	ACCESO PARQUE NATURAL SAN SEBASTIAN	19079	1	VIAL FUNCIONAL	CO	0	V	0	ASIMETRICA CERRADA	HORIZONTAL	VM	250	50	300	8	0%	BIEN	BIEN	SIN CABLEADO
CM20	CM20	LAGAR	20001	1	VIAL FUNCIONAL	BR	15	V	15	ASIMETRICA ABIERTA	HORIZONTAL	VM	125	25	150	6	50%	BIEN	BIEN
	CM20	FERNANDEZ MERCHANTE	20002	1	VIAL FUNCIONAL	BR	15	V	15	ASIMETRICA ABIERTA	HORIZONTAL	VM	125	25	150	6	50%	BIEN	BIEN
	CM20	FERNANDEZ MERCHANTE	20003	1	VIAL FUNCIONAL	BR	15	V	15	ASIMETRICA ABIERTA	HORIZONTAL	VM	125	25	150	6	50%	BIEN	BIEN
	CM20	FERNANDEZ MERCHANTE	20004	1	VIAL FUNCIONAL	BR	15	V	15	ASIMETRICA ABIERTA	HORIZONTAL	VM	125	25	150	6	50%	BIEN	BIEN
	CM20	SAN VICENTE	20005	1	VIAL FUNCIONAL	BR	15	V	15	ASIMETRICA ABIERTA	HORIZONTAL	VM	125	25	150	6	50%	BIEN	BIEN
	CM20	SAN VICENTE	20006	1	VIAL FUNCIONAL	BR	15	V	15	ASIMETRICA ABIERTA	HORIZONTAL	VM	125	25	150	6	50%	BIEN	BIEN
	CM20	FERNANDEZ MERCHANTE	20007	1	VIAL FUNCIONAL	BR	15	V	15	ASIMETRICA ABIERTA	HORIZONTAL	VM	125	25	150	6	50%	BIEN	BIEN
	CM20	FERNANDEZ MERCHANTE	20008	1	VIAL FUNCIONAL	BR	15	V	15	ASIMETRICA ABIERTA	HORIZONTAL	VM	125	25	150	6	50%	BIEN	BIEN
	CM20	FERNANDEZ MERCHANTE	20009	1	VIAL FUNCIONAL	BR	15	V	15	ASIMETRICA ABIERTA	HORIZONTAL	VM	125	25	150	6	50%	BIEN	BIEN
	CM20	SAN VICENTE	20010	1	VIAL FUNCIONAL	BR	15	V	15	ASIMETRICA ABIERTA	HORIZONTAL	VM	125	25	150	6	50%	BIEN	BIEN
	CM20	SAN VICENTE	20011	1	VIAL FUNCIONAL	BR	15	V	15	ASIMETRICA ABIERTA	HORIZONTAL	VM	125	25	150	6	50%	BIEN	BIEN
	CM20	SAN VICENTE	20012	1	VIAL FUNCIONAL	BR	15	V	15	ASIMETRICA ABIERTA	HORIZONTAL	VM	125	25	150	6	50%	BIEN	BIEN
	CM20	SAN VICENTE	20013	1	VIAL FUNCIONAL	BR	15	V	15	ASIMETRICA ABIERTA	HORIZONTAL	VM	125	25	150	6	50%	BIEN	BIEN
	CM20	SAN VICENTE	20014	1	VIAL FUNCIONAL	BR	15	V	15	ASIMETRICA ABIERTA	HORIZONTAL	VM	125	25	150	6	50%	BIEN	BIEN
	CM20	SAN VICENTE	20015	1	VIAL FUNCIONAL	BR	15	V	15	ASIMETRICA ABIERTA	HORIZONTAL	VM	125	25	150	6	50%	BIEN	BIEN
	CM20	SAN VICENTE	20016	1	VIAL FUNCIONAL	BR	15	V	15	ASIMETRICA ABIERTA	HORIZONTAL	VM	125	25	150	6	50%	BIEN	BIEN
	CM20	SAN VICENTE	20017	1	VIAL FUNCIONAL	BR	15	V	15	ASIMETRICA ABIERTA	HORIZONTAL	VM	125	25	150	6	50%	BIEN	BIEN
	CM20	SAN VICENTE	20018	1	VIAL FUNCIONAL	BR	15	V	15	ASIMETRICA ABIERTA	HORIZONTAL	VM	125	25	150	6	50%	BIEN	BIEN
	CM20	SAN VICENTE	20019	1	VIAL FUNCIONAL	BR	15	V	15	ASIMETRICA ABIERTA	HORIZONTAL	VM	125	25	150	6	50%	BIEN	BIEN
	CM20	PEDRO MIGUEL PEREZ AYALA	20020	1	VIAL FUNCIONAL	BR	15	V	15	ASIMETRICA ABIERTA	HORIZONTAL	VM	125	25	150	6	50%	BIEN	BIEN
	CM20	PEDRO MIGUEL PEREZ AYALA	20021	1	VIAL FUNCIONAL	BR	15	V	15	ASIMETRICA ABIERTA	HORIZONTAL	VM	125	25	150	6	50%	BIEN	BIEN
	CM20	PEDRO MIGUEL PEREZ AYALA	20022	1	VIAL FUNCIONAL	BR	15	V	15	ASIMETRICA ABIERTA	HORIZONTAL	VM	125	25	150	6	50%	BIEN	BIEN
	CM20	PEDRO MIGUEL PEREZ AYALA	20023	1	VIAL FUNCIONAL	BR	15	V	15	ASIMETRICA ABIERTA	HORIZONTAL	VM	125	25	150	6	50%	BIEN	BIEN
	CM20	PEDRO MIGUEL PEREZ AYALA	20024	1	VIAL FUNCIONAL	BR	15	V	15	ASIMETRICA ABIERTA	HORIZONTAL	VM	125	25	150	6	50%	BIEN	BIEN
	CM20	JUAN PABLO II	20025	1	VIAL FUNCIONAL	BR	0	F	0	VILLA	VERTICAL	VM	125	25	150	5	50%	BIEN	BIEN
	CM20	JUAN PABLO II	20026	2	VIAL FUNCIONAL	CO	0	F	0	VILLA	VERTICAL	VM	125	25	300	5	50%	BIEN	BIEN
	CM20	JUAN PABLO II	20027	2	VIAL FUNCIONAL	CO	0	F	0	VILLA	VERTICAL	VM	125	25	300	5	50%	BIEN	BIEN
	CM20	SAN VICENTE	20028	1	VIAL FUNCIONAL	BR	0	F	0	VILLA	VERTICAL	VM	125	25	150	5	50%	BIEN	BIEN
	CM20	SAN VICENTE	20029	1	ORNAMENTAL	O	0	F	0	MINIFAROL	VERTICAL	BC	5	0,75	5,75	2	50%	BIEN	BIEN
	CM20	SAN VICENTE	20030	1	ORNAMENTAL	O	0	F	0	MINIFAROL	VERTICAL	BC	5	0,75	5,75	2	50%	BIEN	BIEN
	CM20	LAGAR	20031	1	VIAL FUNCIONAL	BR	0	F	0	FERNANDINO	VERTICAL	VM	125	25	150	5	50%	BIEN	BIEN
	CM20	FERNANDEZ MERCHANTE	20032	1	VIAL FUNCIONAL	BR	0	F	0	FERNANDINO	VERTICAL	VM	125	25	150	5	50%	BIEN	BIEN	BRAZO EN POSTE
	CM20	FERNANDEZ MERCHANTE	20033	1	VIAL FUNCIONAL	BR	0	F	0	FERNANDINO	VERTICAL	VM	125	25	150	5	50%	BIEN	BIEN
	CM20	FERNANDEZ MERCHANTE	20034	1	VIAL FUNCIONAL	BR	15	V	15	ASIMETRICA ABIERTA	HORIZONTAL	VM	125	25	150	6	50%	BIEN	BIEN	BRAZO EN POSTE
	CM20	PEDRO MIGUEL PEREZ AYALA	20035	1	VIAL FUNCIONAL	BR	0	F	0	FERNANDINO	VERTICAL	VM	125	25	150	5	50%	BIEN	BIEN
	CM20	PEDRO MIGUEL PEREZ AYALA	20036	1	VIAL FUNCIONAL	BR	0	F	0	FERNANDINO	VERTICAL	VM	125	25	150	5	50%	BIEN	BIEN
	CM20	PEDRO MIGUEL PEREZ AYALA	20037	1	VIAL FUNCIONAL	BR	0	F	0	FERNANDINO	VERTICAL	VM	125	25	150	5	50%	BIEN	BIEN
	CM20	PEDRO MIGUEL PEREZ AYALA	20038	1	VIAL FUNCIONAL	BR	0	F	0	FERNANDINO	VERTICAL	VM	125	25	150	5	50%	BIEN	BIEN
	CM20	PEDRO MIGUEL PEREZ AYALA	20039	1	VIAL FUNCIONAL	BR	0	F	0	FERNANDINO	VERTICAL	VM	125	25	150	5	50%	BIEN	BIEN
	CM20	SAN VICENTE	20040	1	ORNAMENTAL	O	0	F	0	MINIFAROL	VERTICAL	BC	27	4,05	31,05	2	50%	BIEN	BIEN
	CM20	SAN VICENTE	20041	1	ORNAMENTAL	O	0	F	0	MINIFAROL	VERTICAL	BC	27	4,05	31,05	2	50%	BIEN	BIEN
CM21	CM21	SAGASTA	21001	1	VIAL FUNCIONAL	CO	0	F	0	FERNANDINO	VERTICAL	VSAP	70	14	84	4	75%	BIEN	BIEN
	CM21	SAGASTA	21002	1	VIAL FUNCIONAL	CO	0	F	0	FERNANDINO	VERTICAL	VSAP	70	14	84	4	75%	BIEN	BIEN
	CM21	SAGASTA	21003	1	VIAL FUNCIONAL	CO	0	F	0	FERNANDINO	VERTICAL	VSAP	70	14	84	4	75%	BIEN	BIEN
	CM21	SAGASTA	21004	1	VIAL FUNCIONAL	CO	0	F	0	FERNANDINO	VERTICAL	VSAP	70	14	84	4	75%	BIEN	BIEN
	CM21	SAGASTA	21005	1	VIAL FUNCIONAL	CO	0	F	0	FERNANDINO	VERTICAL	VSAP	70	14	84	4	75%	BIEN	BIEN
	CM21	SAGASTA	21006	1	VIAL FUNCIONAL	CO	0	F	0	FERNANDINO	VERTICAL	VSAP	70	14	84	4	75%	BIEN	BIEN
	CM21	SAGASTA	21007	1	VIAL FUNCIONAL	CO	0	F	0	FERNANDINO	VERTICAL	VSAP	70	14	84	4	75%	BIEN	BIEN
	CM21	SAGASTA	21008	1	VIAL FUNCIONAL	CO	0	F	0	FERNANDINO	VERTICAL	VSAP	70	14	84	4	75%	BIEN	BIEN
	CM21	SAGASTA	21009	1	VIAL FUNCIONAL	CO	0	F	0	FERNANDINO	VERTICAL	VSAP	70	14	84	4	75%	BIEN	BIEN
	CM21	SAGASTA	21010	1	VIAL FUNCIONAL	CO	0	F	0	FERNANDINO	VERTICAL	VSAP	70	14	84	4	75%	BIEN	BIEN
	CM21	SAGASTA	21011	1	VIAL FUNCIONAL	CO	0	F	0	FERNANDINO	VERTICAL	VSAP	70	14	84	4	75%	BIEN	BIEN
	CM21	SAGASTA	21012	1	VIAL FUNCIONAL	CO	0	F	0	FERNANDINO	VERTICAL	VSAP	70	14	84	4	75%	BIEN	BIEN
	CM21	SAGASTA	21013	1	VIAL FUNCIONAL	CO	0	F	0	FERNANDINO	VERTICAL	VSAP	70	14	84	4	75%	BIEN	BIEN
	CM21	SAGASTA	21014	1	VIAL FUNCIONAL	CO	0	F	0	FERNANDINO	VERTICAL	VSAP	70	14	84	4	75%	BIEN	BIEN
	CM21	SAGASTA	21015	1	VIAL FUNCIONAL	CO	0	F	0	FERNANDINO	VERTICAL	VSAP	70	14	84	4	75%	BIEN	BIEN
	CM21	SAGASTA	21016	1	VIAL FUNCIONAL	CO	0	F	0	FERNANDINO	VERTICAL	VSAP	70	14	84	4	75%	BIEN	BIEN
	CM21	TRES DE ABRIL	21017	1	VIAL FUNCIONAL	BR	15	V	15	ASIMETRICA ABIERTA	HORIZONTAL	VM	125	25	150	6	75%	BIEN	BIEN
	CM21	TRES DE ABRIL	21018	1	VIAL FUNCIONAL	BR	15	V	15	ASIMETRICA ABIERTA	HORIZONTAL	VM	125	25	150	6	75%	BIEN	BIEN	SE ENCUENTRA EN ESTA UBICACI├âÔÇ£N POR OBRAS EN. SU UBICACION REAL ES EN LA ACERA DE ENFRENTE
	CM21	TRES DE ABRIL	21019	1	VIAL FUNCIONAL	BR	15	V	15	ASIMETRICA ABIERTA	HORIZONTAL	VM	125	25	150	6	75%	BIEN	BIEN
	CM21	TRES DE ABRIL	21020	1	VIAL FUNCIONAL	BR	15	V	15	ASIMETRICA ABIERTA	HORIZONTAL	VM	125	25	150	6	75%	BIEN	BIEN
	CM21	TRES DE ABRIL	21021	1	VIAL FUNCIONAL	BR	15	V	15	ASIMETRICA ABIERTA	HORIZONTAL	VM	125	25	150	6	75%	BIEN	BIEN
	CM21	TRES DE ABRIL	21022	1	VIAL FUNCIONAL	BR	15	V	15	ASIMETRICA ABIERTA	HORIZONTAL	VM	125	25	150	6	75%	BIEN	BIEN
	CM21	TRES DE ABRIL	21023	1	VIAL FUNCIONAL	BR	15	V	15	ASIMETRICA ABIERTA	HORIZONTAL	VM	125	25	150	6	75%	BIEN	BIEN
	CM21	TRES DE ABRIL	21024	1	VIAL FUNCIONAL	BR	15	V	15	ASIMETRICA ABIERTA	HORIZONTAL	VM	125	25	150	6	75%	BIEN	BIEN
	CM21	TRES DE ABRIL	21025	1	VIAL FUNCIONAL	BR	15	V	15	ASIMETRICA ABIERTA	HORIZONTAL	VM	125	25	150	6	75%	BIEN	BIEN	SOBRE POSTE
	CM21	TRES DE ABRIL	21026	1	VIAL FUNCIONAL	BR	15	V	15	ASIMETRICA ABIERTA	HORIZONTAL	VM	125	25	150	6	75%	BIEN	BIEN	SOBRE POSTE
	CM21	OCASIO ALONSO	21027	1	VIAL FUNCIONAL	CO	0	F	0	FERNANDINO	VERTICAL	VM	125	25	150	4	75%	BIEN	BIEN
	CM21	OCASIO ALONSO	21028	1	VIAL FUNCIONAL	CO	0	F	0	FERNANDINO	VERTICAL	VM	125	25	150	4	75%	BIEN	BIEN
	CM21	OCASIO ALONSO	21029	1	VIAL FUNCIONAL	CO	0	F	0	FERNANDINO	VERTICAL	VM	125	25	150	4	75%	BIEN	BIEN
	CM21	OCASIO ALONSO	21030	1	VIAL FUNCIONAL	CO	0	F	0	FERNANDINO	VERTICAL	VM	125	25	150	4	75%	BIEN	BIEN
	CM21	OCASIO ALONSO	21031	1	VIAL FUNCIONAL	CO	0	F	0	FERNANDINO	VERTICAL	VM	125	25	150	4	75%	BIEN	BIEN
	CM21	OCASIO ALONSO	21032	1	VIAL FUNCIONAL	CO	0	F	0	FERNANDINO	VERTICAL	VM	125	25	150	4	75%	BIEN	BIEN
	CM21	OCASIO ALONSO	21033	1	VIAL FUNCIONAL	CO	0	F	0	FERNANDINO	VERTICAL	VM	125	25	150	4	75%	BIEN	BIEN
	CM21	OCASIO ALONSO	21034	1	VIAL FUNCIONAL	CO	0	F	0	FERNANDINO	VERTICAL	VM	125	25	150	4	75%	BIEN	BIEN
	CM21	OCASIO ALONSO	21035	1	VIAL FUNCIONAL	CO	0	F	0	FERNANDINO	VERTICAL	VM	125	25	150	4	75%	BIEN	BIEN
	CM21	OCASIO ALONSO	21036	1	VIAL FUNCIONAL	CO	0	F	0	FERNANDINO	VERTICAL	VM	125	25	150	4	75%	BIEN	BIEN
	CM21	OCASIO ALONSO	21037	1	VIAL FUNCIONAL	CO	0	F	0	FERNANDINO	VERTICAL	VM	125	25	150	4	75%	BIEN	BIEN
	CM21	OCASIO ALONSO	21038	1	VIAL FUNCIONAL	CO	0	F	0	FERNANDINO	VERTICAL	VM	125	25	150	4	75%	BIEN	BIEN
	CM21	OCASIO ALONSO	21039	1	VIAL FUNCIONAL	BR	0	F	0	FERNANDINO	VERTICAL	VM	125	25	150	4	75%	BIEN	BIEN
	CM21	OCASIO ALONSO	21040	1	VIAL FUNCIONAL	BR	0	F	0	FERNANDINO	VERTICAL	VM	125	25	150	4	75%	BIEN	BIEN
	CM21	CALVARIO (2º TRAMO)	21041	1	VIAL FUNCIONAL	CO	0	F	0	FERNANDINO	VERTICAL	VM	250	50	300	4	75%	BIEN	BIEN
	CM21	CALVARIO (2º TRAMO)	21042	1	VIAL FUNCIONAL	CO	0	F	0	FERNANDINO	VERTICAL	VM	250	50	300	4	75%	BIEN	BIEN
	CM21	CALVARIO (2º TRAMO)	21043	1	VIAL FUNCIONAL	CO	0	F	0	FERNANDINO	VERTICAL	VM	250	50	300	4	75%	BIEN	BIEN
	CM21	CALVARIO (2º TRAMO)	21044	1	VIAL FUNCIONAL	CO	0	F	0	FERNANDINO	VERTICAL	VM	250	50	300	4	75%	BIEN	BIEN
	CM21	CALVARIO (2º TRAMO)	21045	1	VIAL FUNCIONAL	CO	0	F	0	FERNANDINO	VERTICAL	VM	250	50	300	4	75%	BIEN	BIEN
	CM21	CALVARIO (2º TRAMO)	21046	1	VIAL FUNCIONAL	CO	0	F	0	FERNANDINO	VERTICAL	VM	250	50	300	4	75%	BIEN	BIEN
	CM21	CALVARIO (2º TRAMO)	21047	1	VIAL FUNCIONAL	CO	0	F	0	FERNANDINO	VERTICAL	VM	250	50	300	4	75%	BIEN	BIEN
	CM21	CALVARIO (2º TRAMO)	21048	1	VIAL FUNCIONAL	CO	0	F	0	FERNANDINO	VERTICAL	VM	250	50	300	4	75%	BIEN	BIEN
	CM21	CALVARIO (2º TRAMO)	21049	1	VIAL FUNCIONAL	CO	0	F	0	FERNANDINO	VERTICAL	VM	250	50	300	4	75%	BIEN	BIEN
	CM21	CALVARIO (2º TRAMO)	21050	1	VIAL FUNCIONAL	CO	0	F	0	FERNANDINO	VERTICAL	VM	250	50	300	4	75%	BIEN	BIEN
	CM21	CALVARIO (2º TRAMO)	21051	1	VIAL FUNCIONAL	CO	0	F	0	FERNANDINO	VERTICAL	VM	250	50	300	4	75%	BIEN	BIEN
	CM21	CALVARIO (2º TRAMO)	21052	1	VIAL FUNCIONAL	CO	0	F	0	FERNANDINO	VERTICAL	VM	250	50	300	4	75%	BIEN	BIEN
	CM21	CALVARIO (2º TRAMO)	21053	1	VIAL FUNCIONAL	CO	0	F	0	FERNANDINO	VERTICAL	VM	250	50	300	4	75%	BIEN	BIEN
	CM21	CALVARIO (2º TRAMO)	21054	1	VIAL FUNCIONAL	CO	0	F	0	FERNANDINO	VERTICAL	VM	250	50	300	4	75%	BIEN	BIEN
	CM21	CALVARIO (2º TRAMO)	21055	1	VIAL FUNCIONAL	CO	0	F	0	FERNANDINO	VERTICAL	VM	250	50	300	4	75%	BIEN	BIEN
	CM21	CALVARIO (3º TRAMO)	21056	1	VIAL FUNCIONAL	CO	0	F	0	FERNANDINO	VERTICAL	VM	250	50	300	4	75%	BIEN	BIEN
	CM21	CALVARIO (3º TRAMO)	21057	1	VIAL FUNCIONAL	CO	0	F	0	FERNANDINO	VERTICAL	VM	250	50	300	4	75%	BIEN	BIEN
	CM21	CALVARIO (3º TRAMO)	21058	1	VIAL FUNCIONAL	CO	0	F	0	FERNANDINO	VERTICAL	VM	250	50	300	4	75%	BIEN	BIEN
	CM21	CALVARIO (3º TRAMO)	21059	1	VIAL FUNCIONAL	CO	0	F	0	FERNANDINO	VERTICAL	VM	250	50	300	4	75%	BIEN	BIEN
	CM21	CALVARIO (3º TRAMO)	21060	1	VIAL FUNCIONAL	CO	0	F	0	FERNANDINO	VERTICAL	VSAP	150	30	180	4	75%	BIEN	BIEN
	CM21	CALVARIO (3º TRAMO)	21061	1	VIAL FUNCIONAL	CO	0	F	0	FERNANDINO	VERTICAL	VM	250	50	300	4	75%	BIEN	BIEN
	CM21	CALVARIO (3º TRAMO)	21062	1	VIAL FUNCIONAL	CO	0	F	0	FERNANDINO	VERTICAL	VM	250	50	300	4	75%	BIEN	BIEN
	CM21	CALVARIO (3º TRAMO)	21063	1	VIAL FUNCIONAL	CO	0	F	0	FERNANDINO	VERTICAL	VSAP	150	30	180	4	75%	BIEN	BIEN
	CM21	CALVARIO (3º TRAMO)	21064	1	VIAL FUNCIONAL	CO	0	F	0	FERNANDINO	VERTICAL	VSAP	150	30	180	4	75%	BIEN	BIEN
	CM21	CALVARIO (3º TRAMO)	21065	1	VIAL FUNCIONAL	CO	0	F	0	FERNANDINO	VERTICAL	VSAP	150	30	180	4	75%	BIEN	BIEN
	CM21	CALVARIO (3º TRAMO)	21066	1	VIAL FUNCIONAL	CO	0	F	0	FERNANDINO	VERTICAL	VSAP	150	30	180	4	75%	BIEN	BIEN
	CM21	CALVARIO (3º TRAMO)	21067	1	VIAL FUNCIONAL	CO	0	F	0	FERNANDINO	VERTICAL	VSAP	150	30	180	4	75%	BIEN	BIEN
	CM21	EL PENDIQUE	21068	1	VIAL FUNCIONAL	BR	15	V	15	ASIMETRICA ABIERTA	HORIZONTAL	VM	125	25	150	6	75%	BIEN	BIEN
	CM21	EL PENDIQUE	21069	1	VIAL FUNCIONAL	BR	15	V	15	ASIMETRICA ABIERTA	HORIZONTAL	VM	125	25	150	6	75%	BIEN	BIEN
	CM21	EL PENDIQUE	21070	1	VIAL FUNCIONAL	BR	15	V	15	ASIMETRICA ABIERTA	HORIZONTAL	VM	125	25	150	6	75%	BIEN	BIEN
	CM21	EL PENDIQUE	21071	1	VIAL FUNCIONAL	BR	15	V	15	ASIMETRICA ABIERTA	HORIZONTAL	VM	125	25	150	6	75%	BIEN	BIEN
	CM21	EL PENDIQUE	21072	1	VIAL FUNCIONAL	BR	15	V	15	ASIMETRICA ABIERTA	HORIZONTAL	VM	125	25	150	6	75%	BIEN	BIEN
	CM21	EL PENDIQUE	21073	1	VIAL FUNCIONAL	BR	15	V	15	ASIMETRICA ABIERTA	HORIZONTAL	VM	125	25	150	6	75%	BIEN	BIEN
	CM21	PLAZA INTERIOR LA NINA	21074	1	VIAL FUNCIONAL	BR	0	F	0	FERNANDINO	VERTICAL	VM	125	25	150	4	75%	BIEN	BIEN
	CM21	PLAZA INTERIOR LA NINA	21075	1	VIAL FUNCIONAL	BR	0	F	0	FERNANDINO	VERTICAL	VM	125	25	150	4	75%	BIEN	BIEN
	CM21	PLAZA INTERIOR LA NINA	21076	1	VIAL FUNCIONAL	BR	0	F	0	FERNANDINO	VERTICAL	VM	125	25	150	4	75%	BIEN	BIEN
	CM21	LA NINA	21077	1	VIAL FUNCIONAL	BR	0	F	0	FERNANDINO	VERTICAL	VSAP	100	20	120	4	75%	BIEN	BIEN
	CM21	LA NINA	21078	1	VIAL FUNCIONAL	BR	0	F	0	FERNANDINO	VERTICAL	VSAP	100	20	120	4	75%	BIEN	BIEN
	CM21	LA NINA	21079	1	VIAL FUNCIONAL	BR	0	F	0	FERNANDINO	VERTICAL	VSAP	100	20	120	4	75%	BIEN	BIEN
	CM21	LA NINA	21080	1	VIAL FUNCIONAL	BR	0	F	0	FERNANDINO	VERTICAL	VSAP	100	20	120	4	75%	BIEN	BIEN
	CM21	LA PINTA	21081	1	VIAL FUNCIONAL	BR	0	F	0	FERNANDINO	VERTICAL	VSAP	100	20	120	4	75%	BIEN	BIEN
	CM21	LA PINTA	21082	1	VIAL FUNCIONAL	BR	0	F	0	FERNANDINO	VERTICAL	VSAP	100	20	120	4	75%	BIEN	BIEN
	CM21	LA PINTA	21083	1	VIAL FUNCIONAL	BR	0	F	0	FERNANDINO	VERTICAL	VSAP	100	20	120	4	75%	BIEN	BIEN
	CM21	LA PINTA	21084	1	VIAL FUNCIONAL	BR	0	F	0	FERNANDINO	VERTICAL	VSAP	100	20	120	4	75%	BIEN	BIEN
	CM21	SANTA MARIA	21085	1	VIAL FUNCIONAL	BR	15	V	15	ASIMETRICA ABIERTA	HORIZONTAL	VM	125	25	150	6	75%	BIEN	BIEN
	CM21	SANTA MARIA	21086	1	VIAL FUNCIONAL	BR	15	V	15	ASIMETRICA ABIERTA	HORIZONTAL	VM	125	25	150	6	75%	BIEN	BIEN
	CM21	SANTA MARIA	21087	1	VIAL FUNCIONAL	BR	15	V	15	ASIMETRICA ABIERTA	HORIZONTAL	VM	125	25	150	6	75%	BIEN	BIEN
	CM21	SANTA MARIA	21088	1	VIAL FUNCIONAL	BR	15	V	15	ASIMETRICA ABIERTA	HORIZONTAL	VM	125	25	150	6	75%	BIEN	BIEN
	CM21	SANTA MARIA	21089	1	VIAL FUNCIONAL	BR	15	V	15	ASIMETRICA ABIERTA	HORIZONTAL	VM	125	25	150	6	75%	BIEN	BIEN
	CM21	SANTA MARIA	21090	1	VIAL FUNCIONAL	BR	15	V	15	ASIMETRICA ABIERTA	HORIZONTAL	VM	125	25	150	6	75%	BIEN	BIEN
	CM21	SANTA MARIA	21091	1	VIAL FUNCIONAL	BR	15	V	15	ASIMETRICA ABIERTA	HORIZONTAL	VM	125	25	150	6	75%	BIEN	BIEN
	CM21	VIRGEN DE LA ESPERANZA	21092	1	VIAL FUNCIONAL	BR	0	F	0	FERNANDINO	VERTICAL	VSAP	70	14	84	4	0%	BIEN	BIEN	APAGADA POR EXCESO DE LUZ
	CM21	VIRGEN DE LA ESPERANZA	21093	1	VIAL FUNCIONAL	BR	0	F	0	FERNANDINO	VERTICAL	VSAP	70	14	84	4	75%	BIEN	BIEN
	CM21	VIRGEN DE LA ESPERANZA	21094	1	VIAL FUNCIONAL	BR	0	F	0	FERNANDINO	VERTICAL	VSAP	70	14	84	4	75%	BIEN	BIEN
	CM21	VIRGEN DE LA ESPERANZA	21095	1	VIAL FUNCIONAL	BR	0	F	0	FERNANDINO	VERTICAL	VSAP	70	14	84	4	0%	BIEN	BIEN	APAGADA POR EXCESO DE LUZ
	CM21	VIRGEN DE LA ESPERANZA	21096	1	VIAL FUNCIONAL	BR	0	F	0	FERNANDINO	VERTICAL	VSAP	70	14	84	4	75%	BIEN	BIEN
	CM21	VIRGEN DE LA ESPERANZA	21097	1	VIAL FUNCIONAL	BR	0	F	0	FERNANDINO	VERTICAL	VSAP	70	14	84	4	75%	BIEN	BIEN
	CM21	VIRGEN DE LA ESPERANZA	21098	1	VIAL FUNCIONAL	BR	0	F	0	FERNANDINO	VERTICAL	VSAP	70	14	84	4	0%	BIEN	BIEN	APAGADA POR EXCESO DE LUZ
	CM21	VIRGEN DE LA ESPERANZA	21099	1	VIAL FUNCIONAL	BR	0	F	0	FERNANDINO	VERTICAL	VSAP	70	14	84	4	0%	BIEN	BIEN	APAGADA POR EXCESO DE LUZ
	CM21	VIRGEN DE LA ESPERANZA	21100	1	VIAL FUNCIONAL	BR	0	F	0	FERNANDINO	VERTICAL	VSAP	70	14	84	4	75%	BIEN	BIEN
	CM21	VIRGEN DE LA ESPERANZA	21101	1	VIAL FUNCIONAL	BR	0	F	0	FERNANDINO	VERTICAL	VSAP	70	14	84	4	0%	BIEN	BIEN	APAGADA POR EXCESO DE LUZ
	CM21	VIRGEN DE LA ESPERANZA	21102	1	VIAL FUNCIONAL	BR	0	F	0	FERNANDINO	VERTICAL	VSAP	70	14	84	4	75%	BIEN	BIEN
	CM21	VIRGEN DE LA ESPERANZA	21103	1	VIAL FUNCIONAL	BR	0	F	0	FERNANDINO	VERTICAL	VSAP	70	14	84	4	75%	BIEN	BIEN
	CM21	VIRGEN DE LA ESPERANZA	21104	1	VIAL FUNCIONAL	BR	0	F	0	FERNANDINO	VERTICAL	VSAP	70	14	84	4	75%	BIEN	BIEN
	CM21	VIRGEN DE LA ESPERANZA	21105	1	VIAL FUNCIONAL	BR	0	F	0	FERNANDINO	VERTICAL	VSAP	70	14	84	4	0%	BIEN	BIEN	APAGADA POR EXCESO DE LUZ
	CM21	VIRGEN DE LA ESPERANZA	21106	1	VIAL FUNCIONAL	BR	0	F	0	FERNANDINO	VERTICAL	VSAP	70	14	84	4	75%	BIEN	BIEN
	CM21	CALVARIO	21107	1	ORNAMENTAL	O	0	F	0	ORNAMENTAL	VERTICAL	LED	10	0	10	3	75%	BIEN	BIEN	ALUMBRADO DE AZULEJO
	CM21	CALVARIO	21108	1	ORNAMENTAL	O	0	O	0	APLIQUE	HORIZONTAL	FLUORESCENTE	9	1,35	10,35	3	75%	BIEN	BIEN	ALUMBRADO DE AZULEJO
	CM21	PLAZA SAN ANTONIO	21109	1	VIAL FUNCIONAL	CO	0	F	0	VILLA	VERTICAL	VSAP	70	14	84	4	75%	BIEN	BIEN
	CM21	PLAZA SAN ANTONIO	21110	1	VIAL FUNCIONAL	CO	0	F	0	VILLA	VERTICAL	VSAP	70	14	84	4	75%	BIEN	BIEN
	CM21	PLAZA SAN ANTONIO	21111	1	VIAL FUNCIONAL	CO	0	F	0	VILLA	VERTICAL	VSAP	70	14	84	4	75%	BIEN	BIEN
	CM21	PLAZA SAN ANTONIO	21112	1	VIAL FUNCIONAL	CO	0	F	0	VILLA	VERTICAL	VSAP	70	14	84	4	75%	BIEN	BIEN
	CM21	SAN ANTONIO	21113	1	VIAL FUNCIONAL	CO	0	V	0	ASIMETRICA CERRADA	HORIZONTAL	VSAP	150	30	180	6	75%	BIEN	BIEN
	CM21	SAN ANTONIO	21114	1	VIAL FUNCIONAL	CO	0	V	0	ASIMETRICA CERRADA	HORIZONTAL	VSAP	150	30	180	6	75%	BIEN	BIEN
	CM21	SAN ANTONIO	21115	1	VIAL FUNCIONAL	CO	0	V	0	ASIMETRICA CERRADA	HORIZONTAL	VSAP	150	30	180	6	75%	BIEN	BIEN
	CM21	SAN ANTONIO	21116	1	VIAL FUNCIONAL	CO	0	V	0	ASIMETRICA CERRADA	HORIZONTAL	VSAP	150	30	180	6	75%	BIEN	BIEN
	CM21	SAN ANTONIO	21117	1	VIAL FUNCIONAL	CO	0	V	0	ASIMETRICA CERRADA	HORIZONTAL	VSAP	150	30	180	6	75%	BIEN	BIEN
	CM21	SAN ANTONIO	21118	1	VIAL FUNCIONAL	CO	0	V	0	ASIMETRICA CERRADA	HORIZONTAL	VSAP	150	30	180	6	75%	BIEN	BIEN
	CM21	SAN ANTONIO	21119	1	VIAL FUNCIONAL	CO	0	V	0	ASIMETRICA CERRADA	HORIZONTAL	VSAP	150	30	180	6	75%	BIEN	BIEN
	CM21	SAN ANTONIO	21120	1	VIAL FUNCIONAL	CO	0	V	0	ASIMETRICA CERRADA	HORIZONTAL	VSAP	150	30	180	6	75%	BIEN	BIEN
	CM21	SAN ANTONIO	21121	1	VIAL FUNCIONAL	CO	0	V	0	ASIMETRICA CERRADA	HORIZONTAL	VSAP	150	30	180	6	75%	BIEN	BIEN
	CM21	SAN ANTONIO	21122	1	VIAL FUNCIONAL	CO	0	V	0	ASIMETRICA CERRADA	HORIZONTAL	VSAP	150	30	180	6	75%	BIEN	BIEN
	CM21	SAN ANTONIO	21123	1	VIAL FUNCIONAL	CO	0	V	0	ASIMETRICA CERRADA	HORIZONTAL	VSAP	150	30	180	6	75%	BIEN	BIEN	ALUMBRA APARCAMIENTOS. PELIGRO ARBOLEDA
	CM21	SAN ANTONIO	21124	1	VIAL FUNCIONAL	CO	0	V	0	ASIMETRICA CERRADA	HORIZONTAL	VSAP	150	30	180	6	75%	BIEN	BIEN	PELIGRO ARBOLEDA
	CM21	SAN ANTONIO	21125	1	VIAL FUNCIONAL	CO	0	V	0	ASIMETRICA CERRADA	HORIZONTAL	VSAP	150	30	180	6	75%	BIEN	BIEN	PELIGRO ARBOLEDA
	CM21	SAN ANTONIO	21126	1	VIAL FUNCIONAL	CO	0	V	0	ASIMETRICA CERRADA	HORIZONTAL	VSAP	150	30	180	6	75%	BIEN	BIEN	ALUMBRA APARCAMIENTOS. PELIGRO ARBOLEDA
	CM21	SAN ANTONIO	21127	1	VIAL FUNCIONAL	CO	0	V	0	ASIMETRICA CERRADA	HORIZONTAL	VSAP	150	30	180	6	75%	BIEN	BIEN	ALUMBRA APARCAMIENTOS. PELIGRO ARBOLEDA
	CM21	SAN ANTONIO	21128	1	VIAL FUNCIONAL	CO	0	V	0	ASIMETRICA CERRADA	HORIZONTAL	VSAP	150	30	180	6	75%	BIEN	BIEN	PELIGRO ARBOLEDA
	CM21	SAN ANTONIO	21129	1	VIAL FUNCIONAL	CO	0	V	0	ASIMETRICA CERRADA	HORIZONTAL	VSAP	150	30	180	6	75%	BIEN	BIEN	ALUMBRA APARCAMIENTOS. PELIGRO ARBOLEDA
	CM21	SAN ANTONIO	21130	1	VIAL FUNCIONAL	CO	0	V	0	ASIMETRICA CERRADA	HORIZONTAL	VSAP	150	30	180	6	75%	BIEN	BIEN
CM22	CM22	ARROYO DE LA CERRADA	22001	1	VIAL FUNCIONAL	CO	0	V	0	ASIMETRICA CERRADA	HORIZONTAL	HM	150	30	180	5	50%	BIEN	BIEN
	CM22	ARROYO DE LA CERRADA	22002	1	VIAL FUNCIONAL	CO	0	V	0	ASIMETRICA CERRADA	HORIZONTAL	HM	150	30	180	5	50%	BIEN	BIEN
	CM22	ARROYO DE LA CERRADA	22003	1	VIAL FUNCIONAL	CO	0	V	0	ASIMETRICA CERRADA	HORIZONTAL	HM	150	30	180	5	50%	BIEN	BIEN
	CM22	ARROYO DE LA CERRADA	22004	1	VIAL FUNCIONAL	CO	0	V	0	ASIMETRICA CERRADA	HORIZONTAL	HM	150	30	180	5	50%	BIEN	BIEN
	CM22	ARROYO DE LA CERRADA	22005	1	VIAL FUNCIONAL	CO	0	V	0	ASIMETRICA CERRADA	HORIZONTAL	HM	150	30	180	5	50%	BIEN	BIEN
	CM22	ARROYO DE LA CERRADA	22006	1	VIAL FUNCIONAL	CO	0	V	0	ASIMETRICA CERRADA	HORIZONTAL	HM	150	30	180	5	50%	BIEN	BIEN
	CM22	ARROYO DE LA CERRADA	22007	1	VIAL FUNCIONAL	CO	0	V	0	ASIMETRICA CERRADA	HORIZONTAL	HM	150	30	180	5	50%	BIEN	BIEN
	CM22	ARROYO DE LA CERRADA	22008	1	VIAL FUNCIONAL	CO	0	V	0	ASIMETRICA CERRADA	HORIZONTAL	HM	150	30	180	5	50%	BIEN	BIEN
	CM22	ARROYO DE LA CERRADA	22009	1	VIAL FUNCIONAL	CO	0	V	0	ASIMETRICA CERRADA	HORIZONTAL	HM	150	30	180	5	50%	BIEN	BIEN
	CM22	ARROYO DE LA CERRADA	22010	1	VIAL FUNCIONAL	CO	0	V	0	ASIMETRICA CERRADA	HORIZONTAL	HM	150	30	180	5	50%	BIEN	BIEN
	CM22	ARROYO DE LA CERRADA	22011	1	VIAL FUNCIONAL	CO	0	V	0	ASIMETRICA CERRADA	HORIZONTAL	HM	150	30	180	5	50%	BIEN	BIEN
	CM22	ARROYO DE LA CERRADA	22012	1	VIAL FUNCIONAL	CO	0	V	0	ASIMETRICA CERRADA	HORIZONTAL	HM	150	30	180	5	50%	BIEN	BIEN
	CM22	ARROYO DE LA CERRADA	22013	1	VIAL FUNCIONAL	CO	0	V	0	ASIMETRICA CERRADA	HORIZONTAL	HM	150	30	180	5	50%	BIEN	BIEN
	CM22	ARROYO DE LA CERRADA	22014	1	VIAL FUNCIONAL	CO	0	V	0	ASIMETRICA CERRADA	HORIZONTAL	HM	150	30	180	5	50%	BIEN	BIEN
	CM22	ARROYO DE LA CERRADA	22015	1	VIAL FUNCIONAL	CO	0	V	0	ASIMETRICA CERRADA	HORIZONTAL	HM	150	30	180	5	50%	BIEN	BIEN
	CM22	ARROYO DE LA CERRADA	22016	1	VIAL FUNCIONAL	CO	0	V	0	ASIMETRICA CERRADA	HORIZONTAL	HM	150	30	180	5	50%	BIEN	BIEN
	CM22	ARROYO DE LA CERRADA	22017	1	VIAL FUNCIONAL	CO	0	V	0	ASIMETRICA CERRADA	HORIZONTAL	HM	150	30	180	5	50%	BIEN	BIEN
	CM22	ARROYO DE LA CERRADA	22018	1	VIAL FUNCIONAL	CO	0	V	0	ASIMETRICA CERRADA	HORIZONTAL	HM	150	30	180	5	50%	BIEN	BIEN
	CM22	ARROYO DE LA CERRADA	22019	1	VIAL FUNCIONAL	CO	0	V	0	ASIMETRICA CERRADA	HORIZONTAL	HM	150	30	180	5	50%	BIEN	BIEN
	CM22	ARROYO DE LA CERRADA	22020	1	VIAL FUNCIONAL	CO	0	V	0	ASIMETRICA CERRADA	HORIZONTAL	HM	150	30	180	5	50%	BIEN	BIEN
	CM22	ARROYO DE LA CERRADA	22021	1	VIAL FUNCIONAL	CO	0	V	0	ASIMETRICA CERRADA	HORIZONTAL	HM	150	30	180	5	50%	BIEN	BIEN
	CM22	ARROYO DE LA CERRADA	22022	1	VIAL FUNCIONAL	CO	0	V	0	ASIMETRICA CERRADA	HORIZONTAL	HM	150	30	180	5	50%	BIEN	BIEN
	CM22	ARROYO DE LA CERRADA	22023	1	VIAL FUNCIONAL	CO	0	V	0	ASIMETRICA CERRADA	HORIZONTAL	HM	150	30	180	5	50%	BIEN	BIEN
	CM22	ARROYO DE LA CERRADA	22024	1	VIAL FUNCIONAL	CO	0	V	0	ASIMETRICA CERRADA	HORIZONTAL	HM	150	30	180	5	50%	BIEN	BIEN
	CM22	ARROYO DE LA CERRADA	22025	1	VIAL FUNCIONAL	CO	0	V	0	ASIMETRICA CERRADA	HORIZONTAL	HM	150	30	180	5	50%	BIEN	BIEN
	CM22	ARROYO DE LA CERRADA	22026	1	VIAL FUNCIONAL	CO	0	V	0	ASIMETRICA CERRADA	HORIZONTAL	HM	150	30	180	5	50%	BIEN	BIEN
	CM22	ARROYO DE LA CERRADA	22027	1	VIAL FUNCIONAL	CO	0	V	0	ASIMETRICA CERRADA	HORIZONTAL	HM	150	30	180	5	50%	BIEN	BIEN
	CM22	ARROYO DE LA CERRADA	22028	1	VIAL FUNCIONAL	BR	0	V	0	ASIMETRICA CERRADA	HORIZONTAL	HM	150	30	180	5	50%	BIEN	BIEN
	CM22	ARROYO DE LA CERRADA	22029	1	VIAL FUNCIONAL	CO	0	V	0	ASIMETRICA CERRADA	HORIZONTAL	HM	150	30	180	5	50%	BIEN	BIEN
	CM22	ARROYO DE LA CERRADA	22030	1	VIAL FUNCIONAL	CO	0	V	0	ASIMETRICA CERRADA	HORIZONTAL	HM	150	30	180	5	50%	BIEN	BIEN
	CM22	ARROYO DE LA CERRADA	22031	1	VIAL FUNCIONAL	CO	0	V	0	ASIMETRICA CERRADA	HORIZONTAL	HM	150	30	180	5	50%	BIEN	BIEN
	CM22	ARROYO DE LA CERRADA	22032	1	VIAL FUNCIONAL	CO	0	V	0	ASIMETRICA CERRADA	HORIZONTAL	HM	150	30	180	5	50%	BIEN	BIEN
	CM22	ARROYO DE LA CERRADA	22033	1	VIAL FUNCIONAL	CO	0	V	0	ASIMETRICA CERRADA	HORIZONTAL	HM	150	30	180	5	50%	BIEN	BIEN
	CM22	ARROYO DE LA CERRADA	22034	1	VIAL FUNCIONAL	CO	0	V	0	ASIMETRICA CERRADA	HORIZONTAL	HM	150	30	180	5	50%	BIEN	BIEN
	CM22	ARROYO DE LA CERRADA	22035	1	VIAL FUNCIONAL	CO	0	V	0	ASIMETRICA CERRADA	HORIZONTAL	HM	150	30	180	5	50%	BIEN	BIEN
CM23	CM23	SOLEDAD	23001	1	VIAL FUNCIONAL	CO	0	F	0	FERNANDINO	VERTICAL	VSAP	70	14	84	5	50%	BIEN	BIEN	DOBLE NIVEL
	CM23	SOLEDAD	23002	1	VIAL FUNCIONAL	CO	0	F	0	FERNANDINO	VERTICAL	VSAP	70	14	84	5	50%	BIEN	BIEN	DOBLE NIVEL
	CM23	SOLEDAD	23003	1	VIAL FUNCIONAL	CO	0	F	0	FERNANDINO	VERTICAL	VSAP	70	14	84	5	50%	BIEN	BIEN	DOBLE NIVEL
	CM23	SOLEDAD	23004	1	VIAL FUNCIONAL	CO	0	F	0	FERNANDINO	VERTICAL	VSAP	70	14	84	5	50%	BIEN	BIEN	DOBLE NIVEL
	CM23	SOLEDAD	23005	1	VIAL FUNCIONAL	CO	0	F	0	FERNANDINO	VERTICAL	VSAP	70	14	84	5	50%	BIEN	BIEN	DOBLE NIVEL
	CM23	SOLEDAD	23006	1	VIAL FUNCIONAL	BR	0	F	0	FERNANDINO	VERTICAL	VSAP	70	14	84	5	50%	BIEN	BIEN	DOBLE NIVEL
	CM23	SOLEDAD	23007	1	VIAL FUNCIONAL	BR	0	F	0	FERNANDINO	VERTICAL	VSAP	70	14	84	5	50%	BIEN	BIEN	DOBLE NIVEL
	CM23	SOLEDAD	23008	1	VIAL FUNCIONAL	BR	0	F	0	FERNANDINO	VERTICAL	VSAP	70	14	84	5	50%	BIEN	BIEN	DOBLE NIVEL
	CM23	SOLEDAD	23009	1	VIAL FUNCIONAL	BR	0	F	0	FERNANDINO	VERTICAL	VSAP	70	14	84	5	50%	BIEN	BIEN	DOBLE NIVEL
	CM23	SOLEDAD	23010	1	VIAL FUNCIONAL	BR	0	F	0	FERNANDINO	VERTICAL	VSAP	70	14	84	5	50%	BIEN	BIEN	DOBLE NIVEL
	CM23	SAN FRANCISCO	23011	1	VIAL FUNCIONAL	BR	0	F	0	FERNANDINO	VERTICAL	VSAP	70	14	84	5	50%	BIEN	BIEN	DOBLE NIVEL
	CM23	SAN FRANCISCO	23012	1	VIAL FUNCIONAL	BR	0	F	0	FERNANDINO	VERTICAL	VSAP	70	14	84	5	50%	BIEN	BIEN	DOBLE NIVEL
	CM23	SAN FRANCISCO	23013	1	VIAL FUNCIONAL	BR	0	F	0	FERNANDINO	VERTICAL	VSAP	70	14	84	5	50%	BIEN	BIEN	DOBLE NIVEL
	CM23	SAN FRANCISCO	23014	1	VIAL FUNCIONAL	BR	0	F	0	FERNANDINO	VERTICAL	VSAP	70	14	84	5	50%	BIEN	BIEN	DOBLE NIVEL
	CM23	SAN FRANCISCO	23015	1	VIAL FUNCIONAL	BR	0	F	0	FERNANDINO	VERTICAL	VSAP	70	14	84	5	50%	BIEN	BIEN	DOBLE NIVEL
	CM23	SAN FRANCISCO	23016	1	VIAL FUNCIONAL	BR	0	F	0	FERNANDINO	VERTICAL	VSAP	70	14	84	5	50%	BIEN	BIEN	DOBLE NIVEL
	CM23	SAN FRANCISCO	23017	1	VIAL FUNCIONAL	BR	0	F	0	FERNANDINO	VERTICAL	VSAP	70	14	84	5	50%	BIEN	BIEN	DOBLE NIVEL
	CM23	MANUEL CANO LAGARES	23018	1	VIAL FUNCIONAL	BR	0	F	0	FERNANDINO	VERTICAL	VSAP	70	14	84	5	50%	BIEN	BIEN	DOBLE NIVEL
	CM23	MANUEL CANO LAGARES	23019	1	VIAL FUNCIONAL	BR	0	F	0	FERNANDINO	VERTICAL	VSAP	70	14	84	5	50%	BIEN	BIEN	DOBLE NIVEL
	CM23	MANUEL CANO LAGARES	23020	1	VIAL FUNCIONAL	BR	0	F	0	FERNANDINO	VERTICAL	VSAP	70	14	84	5	50%	BIEN	BIEN	DOBLE NIVEL
	CM23	DELGADO HERNANDEZ	23021	1	VIAL FUNCIONAL	BR	0	F	0	FERNANDINO	VERTICAL	VSAP	70	14	84	5	50%	BIEN	BIEN	DOBLE NIVEL
	CM23	DELGADO HERNANDEZ	23022	1	VIAL FUNCIONAL	BR	0	F	0	FERNANDINO	VERTICAL	VSAP	70	14	84	5	50%	BIEN	BIEN	DOBLE NIVEL
	CM23	DELGADO HERNANDEZ	23023	1	VIAL FUNCIONAL	BR	0	F	0	FERNANDINO	VERTICAL	VSAP	70	14	84	5	50%	BIEN	BIEN	DOBLE NIVEL
	CM23	DELGADO HERNANDEZ	23024	1	VIAL FUNCIONAL	BR	0	F	0	FERNANDINO	VERTICAL	VSAP	70	14	84	5	50%	BIEN	BIEN	DOBLE NIVEL
	CM23	DELGADO HERNANDEZ	23025	1	VIAL FUNCIONAL	BR	0	F	0	FERNANDINO	VERTICAL	VSAP	70	14	84	5	50%	BIEN	BIEN	DOBLE NIVEL
	CM23	DELGADO HERNANDEZ	23026	1	VIAL FUNCIONAL	BR	0	F	0	FERNANDINO	VERTICAL	VSAP	70	14	84	5	50%	BIEN	BIEN	DOBLE NIVEL
	CM23	DELGADO HERNANDEZ	23027	1	VIAL FUNCIONAL	BR	0	F	0	FERNANDINO	VERTICAL	VSAP	70	14	84	5	50%	BIEN	BIEN	DOBLE NIVEL
	CM23	DELGADO HERNANDEZ	23028	1	VIAL FUNCIONAL	BR	0	F	0	FERNANDINO	VERTICAL	VSAP	70	14	84	5	50%	BIEN	BIEN	DOBLE NIVEL
	CM23	DELGADO HERNANDEZ	23029	1	VIAL FUNCIONAL	BR	0	F	0	FERNANDINO	VERTICAL	VSAP	70	14	84	5	50%	BIEN	BIEN	DOBLE NIVEL
	CM23	DELGADO HERNANDEZ	23030	1	VIAL FUNCIONAL	BR	0	F	0	FERNANDINO	VERTICAL	VSAP	70	14	84	5	50%	BIEN	BIEN	DOBLE NIVEL
	CM23	DELGADO HERNANDEZ	23031	1	VIAL FUNCIONAL	BR	0	F	0	FERNANDINO	VERTICAL	VSAP	70	14	84	5	50%	BIEN	BIEN	DOBLE NIVEL
	CM23	DELGADO HERNANDEZ	23032	1	VIAL FUNCIONAL	BR	0	F	0	FERNANDINO	VERTICAL	VSAP	70	14	84	5	50%	BIEN	BIEN	DOBLE NIVEL
	CM23	SANTIAGO	23033	1	VIAL FUNCIONAL	BR	0	F	0	FERNANDINO	VERTICAL	VSAP	70	14	84	5	50%	BIEN	BIEN	DOBLE NIVEL
	CM23	SANTIAGO	23034	1	VIAL FUNCIONAL	BR	0	F	0	FERNANDINO	VERTICAL	VM	125	25	150	5	50%	BIEN	BIEN	DOBLE NIVEL
	CM23	SANTIAGO	23035	1	VIAL FUNCIONAL	BR	0	F	0	FERNANDINO	VERTICAL	VM	125	25	150	5	50%	BIEN	BIEN	DOBLE NIVEL
	CM23	SANTIAGO	23036	1	VIAL FUNCIONAL	BR	0	F	0	FERNANDINO	VERTICAL	VM	125	25	150	5	50%	BIEN	BIEN	DOBLE NIVEL
	CM23	SANTIAGO	23037	1	VIAL FUNCIONAL	BR	0	F	0	FERNANDINO	VERTICAL	VM	125	25	150	5	50%	BIEN	BIEN	DOBLE NIVEL
	CM23	SANTIAGO	23038	1	VIAL FUNCIONAL	BR	0	F	0	FERNANDINO	VERTICAL	VM	125	25	150	5	50%	BIEN	BIEN	DOBLE NIVEL
	CM23	SANTIAGO	23039	1	ORNAMENTAL	O	0	F	0	MINIFAROL	VERTICAL	INCANDESCENTE	25	5	30	2	50%	BIEN	BIEN	MINI FAROL AZULEJO PARED
	CM23	SANTIAGO	23040	1	ORNAMENTAL	O	0	F	0	MINIFAROL	VERTICAL	INCANDESCENTE	25	5	30	2	50%	BIEN	BIEN	MINI FAROL AZULEJO PARED
	CM23	SANTIAGO	23041	1	ORNAMENTAL	O	0	F	0	MINIFAROL	VERTICAL	INCANDESCENTE	25	5	30	2	50%	BIEN	BIEN	MINI FAROL AZULEJO PARED
	CM23	SANTIAGO	23042	1	VIAL FUNCIONAL	BR	0	F	0	FERNANDINO	VERTICAL	VM	125	25	150	5	50%	BIEN	BIEN	DOBLE NIVEL
	CM23	DELGADO HERNANDEZ	23043	1	ORNAMENTAL	O	0	F	0	MINIFAROL	VERTICAL	LED	5	0	5	3	100%	BIEN	BIEN	ILUMINACION AZULEJO
	CM23	DELGADO HERNANDEZ	23044	1	ORNAMENTAL	O	0	F	0	MINIFAROL	VERTICAL	LED	5	0	5	3	100%	BIEN	BIEN	ILUMINACION AZULEJO
CM24	CM24	PEREZ MERCHANTE	24001	1	VIAL FUNCIONAL	BR	0	F	0	FERNANDINO ANTIGUO	VERTICAL	VM	125	25	150	5	50%	BIEN	BIEN
	CM24	PEREZ MERCHANTE	24002	1	VIAL FUNCIONAL	BR	0	F	0	FERNANDINO ANTIGUO	VERTICAL	VM	125	25	150	5	50%	BIEN	BIEN
	CM24	PEREZ MERCHANTE	24003	1	VIAL FUNCIONAL	BR	0	F	0	FERNANDINO ANTIGUO	VERTICAL	VM	125	25	150	5	50%	BIEN	BIEN
	CM24	PEREZ MERCHANTE	24004	1	VIAL FUNCIONAL	BR	0	F	0	FERNANDINO ANTIGUO	VERTICAL	VM	125	25	150	5	50%	BIEN	BIEN
	CM24	PEREZ MERCHANTE	24005	1	VIAL FUNCIONAL	BR	0	F	0	FERNANDINO ANTIGUO	VERTICAL	VM	125	25	150	5	50%	BIEN	BIEN
	CM24	PEREZ MERCHANTE	24006	1	VIAL FUNCIONAL	BR	0	F	0	FERNANDINO ANTIGUO	VERTICAL	VSAP	70	14	84	5	50%	BIEN	BIEN
	CM24	AIRE	24007	1	VIAL FUNCIONAL	BR	0	F	0	FERNANDINO ANTIGUO	VERTICAL	VSAP	70	14	84	5	50%	BIEN	BIEN
	CM24	AIRE	24008	1	VIAL FUNCIONAL	BR	0	F	0	FERNANDINO ANTIGUO	VERTICAL	VSAP	70	14	84	5	50%	BIEN	BIEN
	CM24	AIRE	24009	1	VIAL FUNCIONAL	BR	0	F	0	FERNANDINO ANTIGUO	VERTICAL	VSAP	70	14	84	5	50%	BIEN	BIEN
	CM24	PEREZ MERCHANTE	24010	1	ORNAMENTAL	O	0	O	0	MINIFAROL	VERTICAL	LED	5	0	5	1	50%	BIEN	BIEN	MINIFAROL EN AZULEJO
	CM24	PEREZ MERCHANTE	24011	1	ORNAMENTAL	O	0	O	0	MINIFAROL	VERTICAL	LED	5	0	5	1	50%	BIEN	BIEN	MINIFAROL EN AZULEJO
	CM24	PEREZ MERCHANTE	24012	1	ORNAMENTAL	O	0	O	0	MINIFAROL	VERTICAL	LED	5	0	5	1	50%	BIEN	BIEN	MINIFAROL EN AZULEJO
	CM24	PEREZ MERCHANTE	24013	1	ORNAMENTAL	O	0	O	0	MINIFAROL	VERTICAL	LED	5	0	5	1	50%	BIEN	BIEN	MINIFAROL EN AZULEJO
	CM24	PEREZ MERCHANTE	24014	1	VIAL FUNCIONAL	BR	0	F	0	FERNANDINO ANTIGUO	VERTICAL	VM	125	25	150	5	50%	BIEN	BIEN
	CM24	PEREZ MERCHANTE	24015	1	VIAL FUNCIONAL	BR	0	F	0	FERNANDINO ANTIGUO	VERTICAL	VM	125	25	150	5	50%	BIEN	BIEN
	CM24	PEREZ MERCHANTE	24016	1	VIAL FUNCIONAL	BR	0	F	0	FERNANDINO ANTIGUO	VERTICAL	VM	125	25	150	5	50%	BIEN	BIEN
	CM24	PEREZ MERCHANTE	24017	1	VIAL FUNCIONAL	BR	0	F	0	FERNANDINO ANTIGUO	VERTICAL	VM	125	25	150	5	50%	BIEN	BIEN
	CM24	TENIENTE GUITAR	24018	1	VIAL FUNCIONAL	BR	0	F	0	FERNANDINO ANTIGUO	VERTICAL	VM	125	25	150	5	50%	BIEN	BIEN
	CM24	TENIENTE GUITAR	24019	1	VIAL FUNCIONAL	BR	0	F	0	FERNANDINO ANTIGUO	VERTICAL	VM	125	25	150	5	50%	BIEN	BIEN
	CM24	TENIENTE GUITAR	24020	1	VIAL FUNCIONAL	BR	0	F	0	FERNANDINO ANTIGUO	VERTICAL	VM	125	25	150	5	50%	BIEN	BIEN
	CM24	TENIENTE GUITAR	24021	1	VIAL FUNCIONAL	BR	0	F	0	FERNANDINO ANTIGUO	VERTICAL	VM	125	25	150	5	50%	BIEN	BIEN
	CM24	TENIENTE GUITAR	24022	1	VIAL FUNCIONAL	BR	0	F	0	FERNANDINO ANTIGUO	VERTICAL	VM	125	25	150	5	50%	BIEN	BIEN
	CM24	TENIENTE GUITAR	24023	1	VIAL FUNCIONAL	BR	0	F	0	FERNANDINO ANTIGUO	VERTICAL	VM	125	25	150	5	50%	BIEN	BIEN
	CM24	CRISTO DE LA VERACRUZ	24024	1	VIAL FUNCIONAL	O	0	F	0	FAROL TECHO	HORIZONTAL	LED	10	0	10	3	50%	BIEN	BIEN
	CM24	CRISTO DE LA VERACRUZ	24025	1	VIAL FUNCIONAL	O	0	F	0	FAROL TECHO	HORIZONTAL	LED	10	0	10	3	50%	BIEN	BIEN
	CM24	CRISTO DE LA VERACRUZ	24026	1	VIAL FUNCIONAL	BR	0	F	0	VILLA	VERTICAL	VM	125	25	150	4	50%	BIEN	BIEN
	CM24	CRISTO DE LA VERACRUZ	24027	1	VIAL FUNCIONAL	BR	0	F	0	VILLA	VERTICAL	VM	125	25	150	4	50%	BIEN	BIEN
	CM24	CRISTO DE LA VERACRUZ	24028	1	VIAL FUNCIONAL	BR	0	F	0	VILLA	VERTICAL	VM	125	25	150	4	50%	BIEN	BIEN
	CM24	CRISTO DE LA VERACRUZ	24029	1	VIAL FUNCIONAL	BR	0	F	0	VILLA	VERTICAL	VM	125	25	150	4	50%	BIEN	BIEN
	CM24	CRISTO DE LA VERACRUZ	24030	1	VIAL FUNCIONAL	BR	0	F	0	VILLA	VERTICAL	VM	125	25	150	4	50%	BIEN	BIEN
	CM24	CRISTO DE LA VERACRUZ	24031	1	VIAL FUNCIONAL	BR	0	F	0	VILLA	VERTICAL	VM	125	25	150	4	50%	BIEN	BIEN
	CM24	CRISTO DE LA VERACRUZ	24032	1	VIAL FUNCIONAL	BR	0	F	0	VILLA	VERTICAL	VM	125	25	150	4	50%	BIEN	BIEN
	CM24	CRISTO DE LA VERACRUZ	24033	1	VIAL FUNCIONAL	BR	0	F	0	VILLA	VERTICAL	VM	125	25	150	4	50%	BIEN	BIEN
	CM24	CRISTO DE LA VERACRUZ	24034	1	VIAL FUNCIONAL	BR	0	F	0	VILLA	VERTICAL	VM	125	25	150	4	50%	BIEN	BIEN
	CM24	CRISTO DE LA VERACRUZ	24035	1	VIAL FUNCIONAL	BR	0	F	0	VILLA	VERTICAL	VM	125	25	150	4	50%	BIEN	BIEN
	CM24	CRISTO DE LA VERACRUZ	24036	1	VIAL FUNCIONAL	BR	0	F	0	VILLA	VERTICAL	VM	125	25	150	4	50%	BIEN	BIEN
	CM24	CRISTO DE LA VERACRUZ	24037	1	VIAL FUNCIONAL	O	0	F	0	FAROL TECHO	HORIZONTAL	LED	10	0	10	3	50%	BIEN	BIEN
	CM24	CRISTO DE LA VERACRUZ	24038	1	VIAL FUNCIONAL	O	0	O	0	FAROL TECHO	HORIZONTAL	LED	10	0	10	3	50%	BIEN	BIEN
	CM24	CRISTO DE LA VERACRUZ	24039	1	VIAL FUNCIONAL	BR	0	F	0	VILLA	VERTICAL	VM	125	25	150	4	50%	BIEN	BIEN
	CM24	CRISTO DE LA VERACRUZ	24040	1	VIAL FUNCIONAL	BR	0	F	0	VILLA	VERTICAL	VM	125	25	150	4	50%	BIEN	BIEN
	CM24	CRISTO DE LA VERACRUZ	24041	1	VIAL FUNCIONAL	BR	0	F	0	VILLA	VERTICAL	VM	125	25	150	4	50%	BIEN	BIEN
	CM24	CRISTO DE LA VERACRUZ	24042	1	VIAL FUNCIONAL	BR	0	F	0	VILLA	VERTICAL	VM	125	25	150	4	50%	BIEN	BIEN
	CM24	CRISTO DE LA VERACRUZ	24043	1	VIAL FUNCIONAL	BR	0	F	0	VILLA	VERTICAL	VM	125	25	150	4	50%	BIEN	BIEN
	CM24	CRISTO DE LA VERACRUZ	24044	1	VIAL FUNCIONAL	BR	0	F	0	VILLA	VERTICAL	VM	125	25	150	4	50%	BIEN	BIEN
CM25	CM25	TENIENTE MERCHANTE	25001	1	VIAL FUNCIONAL	BR	0	F	0	FERNANDINO	VERTICAL	VSAP	70	14	84	4	75%	BIEN	BIEN
	CM25	TENIENTE MERCHANTE	25002	1	VIAL FUNCIONAL	BR	0	F	0	FERNANDINO	VERTICAL	VSAP	70	14	84	4	75%	BIEN	BIEN
	CM25	TENIENTE MERCHANTE	25003	1	VIAL FUNCIONAL	BR	0	F	0	FERNANDINO	VERTICAL	VSAP	70	14	84	4	75%	BIEN	BIEN
	CM25	TENIENTE MERCHANTE	25004	1	ORNAMENTAL	O	15	P	15	PROYECTOR	VERTICAL	LED	30	0	30	6	75%	BIEN	BIEN
	CM25	TENIENTE MERCHANTE	25005	1	ORNAMENTAL	O	15	P	15	PROYECTOR	VERTICAL	LED	30	0	30	6	75%	BIEN	BIEN
	CM25	TENIENTE MERCHANTE	25006	1	ORNAMENTAL	O	15	P	15	PROYECTOR	VERTICAL	LED	30	0	30	6	75%	BIEN	BIEN
	CM25	TENIENTE MERCHANTE	25007	1	VIAL FUNCIONAL	BR	0	F	0	FERNANDINO	VERTICAL	VSAP	70	14	84	4	75%	BIEN	BIEN
	CM25	TENIENTE MERCHANTE	25008	1	VIAL FUNCIONAL	BR	0	F	0	FERNANDINO	VERTICAL	VSAP	70	14	84	4	75%	BIEN	BIEN
	CM25	JESUS CAUTIVO	25009	1	VIAL FUNCIONAL	BR	0	F	0	FERNANDINO	VERTICAL	VSAP	70	14	84	4	75%	BIEN	BIEN
	CM25	JESUS CAUTIVO	25010	1	VIAL FUNCIONAL	BR	0	F	0	FERNANDINO	VERTICAL	VSAP	70	14	84	4	75%	BIEN	BIEN
	CM25	JESUS CAUTIVO	25011	1	VIAL FUNCIONAL	BR	0	F	0	FERNANDINO	VERTICAL	VSAP	70	14	84	4	75%	BIEN	BIEN
	CM25	REYES CATOLICOS	25012	1	VIAL FUNCIONAL	BR	0	F	0	FERNANDINO	VERTICAL	VSAP	70	14	84	4	75%	BIEN	BIEN
	CM25	REYES CATOLICOS	25013	1	VIAL FUNCIONAL	BR	0	F	0	FERNANDINO	VERTICAL	VSAP	70	14	84	4	75%	BIEN	BIEN
	CM25	REYES CATOLICOS	25014	1	VIAL FUNCIONAL	BR	0	F	0	FERNANDINO	VERTICAL	VSAP	70	14	84	4	75%	BIEN	BIEN
	CM25	REYES CATOLICOS	25015	1	VIAL FUNCIONAL	BR	0	F	0	FERNANDINO	VERTICAL	VSAP	70	14	84	4	75%	BIEN	BIEN
	CM25	REYES CATOLICOS	25016	1	VIAL FUNCIONAL	BR	0	F	0	FERNANDINO	VERTICAL	VSAP	70	14	84	4	75%	BIEN	BIEN
	CM25	REYES CATOLICOS	25017	1	VIAL FUNCIONAL	BR	0	F	0	FERNANDINO	VERTICAL	VSAP	70	14	84	4	75%	BIEN	BIEN
	CM25	REYES CATOLICOS	25018	1	VIAL FUNCIONAL	BR	0	F	0	FERNANDINO	VERTICAL	VSAP	70	14	84	4	75%	BIEN	BIEN
	CM25	REYES CATOLICOS	25019	1	VIAL FUNCIONAL	BR	0	F	0	FERNANDINO	VERTICAL	VSAP	70	14	84	4	75%	BIEN	BIEN
	CM25	PADRE DOMINGUEZ GARCIA	25020	1	VIAL FUNCIONAL	BR	0	F	0	FERNANDINO	VERTICAL	VSAP	70	14	84	4	75%	BIEN	BIEN
	CM25	PADRE DOMINGUEZ GARCIA	25021	1	VIAL FUNCIONAL	CO	0	F	0	FERNANDINO	VERTICAL	VSAP	70	14	84	4	75%	BIEN	BIEN
	CM25	PADRE DOMINGUEZ GARCIA	25022	1	VIAL FUNCIONAL	CO	0	F	0	FERNANDINO	VERTICAL	VSAP	70	14	84	4	75%	BIEN	BIEN
	CM25	PADRE DOMINGUEZ GARCIA	25023	1	VIAL FUNCIONAL	CO	0	F	0	FERNANDINO	VERTICAL	VSAP	70	14	84	4	75%	BIEN	BIEN
	CM25	PADRE DOMINGUEZ GARCIA	25024	1	VIAL FUNCIONAL	CO	0	F	0	FERNANDINO	VERTICAL	VSAP	70	14	84	4	75%	BIEN	BIEN
	CM25	PADRE DOMINGUEZ GARCIA	25025	1	VIAL FUNCIONAL	BR	0	F	0	FERNANDINO	VERTICAL	VSAP	70	14	84	4	75%	BIEN	BIEN
	CM25	PADRE DOMINGUEZ GARCIA	25026	1	VIAL FUNCIONAL	BR	0	F	0	FERNANDINO	VERTICAL	VSAP	70	14	84	4	75%	BIEN	BIEN
	CM25	PADRE DOMINGUEZ GARCIA	25027	1	VIAL FUNCIONAL	BR	0	F	0	FERNANDINO	VERTICAL	VSAP	70	14	84	4	75%	BIEN	BIEN
	CM25	PADRE DOMINGUEZ GARCIA	25028	1	VIAL FUNCIONAL	BR	0	F	0	FERNANDINO	VERTICAL	VSAP	70	14	84	4	75%	BIEN	BIEN
	CM25	PADRE DOMINGUEZ GARCIA	25029	1	VIAL FUNCIONAL	BR	0	F	0	FERNANDINO	VERTICAL	VSAP	70	14	84	4	75%	BIEN	BIEN
	CM25	PADRE DOMINGUEZ GARCIA	25030	1	VIAL FUNCIONAL	BR	0	F	0	FERNANDINO	VERTICAL	VSAP	70	14	84	4	75%	BIEN	BIEN
	CM25	PADRE DOMINGUEZ GARCIA	25031	1	VIAL FUNCIONAL	BR	0	F	0	FERNANDINO	VERTICAL	VSAP	70	14	84	4	75%	BIEN	BIEN
	CM25	PADRE DOMINGUEZ GARCIA	25032	1	VIAL FUNCIONAL	BR	0	F	0	FERNANDINO	VERTICAL	VSAP	70	14	84	4	75%	BIEN	BIEN
	CM25	PADRE DOMINGUEZ GARCIA	25033	1	ORNAMENTAL	O	25	P	15	PROYECTOR	VERTICAL	HM	150	30	180	6	75%	BIEN	BIEN
	CM25	PADRE DOMINGUEZ GARCIA	25034	1	VIAL FUNCIONAL	BR	0	F	0	FERNANDINO	VERTICAL	VM	125	25	150	4	75%	BIEN	BIEN
	CM25	PADRE DOMINGUEZ GARCIA	25035	1	VIAL FUNCIONAL	BR	0	F	0	FERNANDINO	VERTICAL	VM	125	25	150	4	75%	BIEN	BIEN
	CM25	PADRE DOMINGUEZ GARCIA	25036	1	VIAL FUNCIONAL	BR	0	F	0	FERNANDINO	VERTICAL	VM	125	25	150	4	75%	BIEN	BIEN
	CM25	PADRE PEDRO MARIA AYALA	25037	1	VIAL FUNCIONAL	BR	0	F	0	FERNANDINO	VERTICAL	VM	125	25	150	4	75%	BIEN	BIEN
	CM25	PADRE PEDRO MARIA AYALA	25038	1	VIAL FUNCIONAL	BR	0	F	0	FERNANDINO	VERTICAL	VM	125	25	150	4	75%	BIEN	BIEN
	CM25	PADRE PEDRO MARIA AYALA	25039	1	VIAL FUNCIONAL	BR	0	F	0	FERNANDINO	VERTICAL	VM	125	25	150	4	75%	BIEN	BIEN
	CM25	PADRE PEDRO MARIA AYALA	25040	1	VIAL FUNCIONAL	BR	0	F	0	FERNANDINO	VERTICAL	VM	125	25	150	4	75%	BIEN	BIEN
	CM25	PLAZA CALVARIO	25041	1	VIAL AMBIENTAL	CO	0	F	0	ORNAMENTAL	VERTICAL	VM	125	25	150	5	75%	BIEN	BIEN
	CM25	PLAZA CALVARIO	25042	1	VIAL AMBIENTAL	CO	0	F	0	ORNAMENTAL	VERTICAL	VM	125	25	150	5	75%	BIEN	BIEN
	CM25	PLAZA CALVARIO	25043	4	VIAL AMBIENTAL	CO	0	F	0	ORNAMENTAL	VERTICAL	LED	5	0	20	5	75%	BIEN	BIEN	SOBRE PEANA
	CM25	PLAZA CALVARIO	25044	1	VIAL AMBIENTAL	BR	0	F	0	ORNAMENTAL	VERTICAL	LED	5	0	5	5	75%	BIEN	BIEN
	CM25	PLAZA CALVARIO	25045	1	VIAL AMBIENTAL	BR	0	F	0	ORNAMENTAL	VERTICAL	LED	5	0	5	5	75%	BIEN	BIEN
	CM25	PLAZA CALVARIO	25046	1	VIAL AMBIENTAL	BR	0	F	0	ORNAMENTAL	VERTICAL	LED	5	0	5	5	75%	BIEN	BIEN
	CM25	PLAZA CALVARIO	25047	1	VIAL AMBIENTAL	BR	0	F	0	ORNAMENTAL	VERTICAL	LED	5	0	5	5	75%	BIEN	BIEN
	CM25	PADRE DOMINGUEZ GARCIA	25048	1	ORNAMENTAL	O	25	P	15	PROYECTOR	VERTICAL	HM	150	30	180	6	75%	BIEN	BIEN
	CM25	CALVARIO (1º TRAMO)	25049	1	VIAL FUNCIONAL	BR	0	F	0	FERNANDINO	VERTICAL	VSAP	70	14	84	4	75%	BIEN	BIEN
	CM25	CALVARIO (1º TRAMO)	25050	1	VIAL FUNCIONAL	BR	0	F	0	FERNANDINO	VERTICAL	VSAP	70	14	84	4	75%	BIEN	BIEN
	CM25	CALVARIO	25051	1	ORNAMENTAL	O	0	F	0	MINIFAROL	VERTICAL	HALOGENA	75	15	90	3	75%	BIEN	BIEN	ILUMINACION AZULEJO
	CM25	CALVARIO	25052	1	ORNAMENTAL	O	0	F	0	MINIFAROL	VERTICAL	HALOGENA	75	15	90	3	75%	BIEN	BIEN	ILUMINACION AZULEJO
	CM25	CALVARIO (1º TRAMO)	25053	1	VIAL FUNCIONAL	BR	0	F	0	FERNANDINO	VERTICAL	VSAP	70	14	84	4	75%	BIEN	BIEN
	CM25	CALVARIO (1º TRAMO)	25054	1	VIAL FUNCIONAL	BR	0	F	0	FERNANDINO	VERTICAL	VSAP	70	14	84	4	75%	BIEN	BIEN
CM26	CM26	TENIENTE MERCHANTE	26001	1	VIAL FUNCIONAL	BR	0	F	0	FERNANDINO	VERTICAL	VSAP	70	14	84	4	75%	BIEN	BIEN
	CM26	TENIENTE MERCHANTE	26002	1	VIAL FUNCIONAL	BR	0	F	0	FERNANDINO	VERTICAL	VSAP	70	14	84	4	75%	BIEN	BIEN
	CM26	DAOIZ	26003	1	VIAL FUNCIONAL	BR	0	F	0	FERNANDINO	VERTICAL	VSAP	70	14	84	4	75%	BIEN	BIEN
	CM26	DAOIZ	26004	1	VIAL FUNCIONAL	BR	0	F	0	FERNANDINO	VERTICAL	VSAP	70	14	84	4	75%	BIEN	BIEN
	CM26	DAOIZ	26005	1	VIAL FUNCIONAL	BR	0	F	0	FERNANDINO	VERTICAL	VSAP	70	14	84	4	75%	BIEN	BIEN
	CM26	DAOIZ	26006	1	VIAL FUNCIONAL	BR	0	F	0	FERNANDINO	VERTICAL	VSAP	70	14	84	4	75%	BIEN	BIEN
	CM26	DAOIZ	26007	1	VIAL FUNCIONAL	BR	0	F	0	FERNANDINO	VERTICAL	VSAP	70	14	84	4	75%	BIEN	BIEN
	CM26	DAOIZ	26008	1	VIAL FUNCIONAL	BR	0	F	0	FERNANDINO	VERTICAL	VSAP	70	14	84	4	75%	BIEN	BIEN
	CM26	DAOIZ	26009	1	VIAL FUNCIONAL	BR	0	F	0	FERNANDINO	VERTICAL	VSAP	70	14	84	4	75%	BIEN	BIEN
	CM26	DAOIZ	26010	1	VIAL FUNCIONAL	BR	0	F	0	FERNANDINO	VERTICAL	VSAP	70	14	84	2	75%	BIEN	BIEN
	CM26	DAOIZ	26011	1	VIAL FUNCIONAL	BR	0	F	0	FERNANDINO ANTIGUO	VERTICAL	VSAP	70	14	84	4	75%	BIEN	BIEN
	CM26	DAOIZ	26012	1	VIAL FUNCIONAL	CO	0	F	0	FERNANDINO ANTIGUO	VERTICAL	VSAP	70	14	84	4	75%	BIEN	BIEN
	CM26	DAOIZ	26013	1	VIAL FUNCIONAL	CO	0	F	0	FERNANDINO ANTIGUO	VERTICAL	VSAP	70	14	84	4	75%	BIEN	BIEN
	CM26	DAOIZ	26014	1	VIAL FUNCIONAL	CO	0	F	0	FERNANDINO ANTIGUO	VERTICAL	VSAP	70	14	84	4	75%	BIEN	BIEN
	CM26	DAOIZ	26015	1	VIAL FUNCIONAL	CO	0	F	0	FERNANDINO ANTIGUO	VERTICAL	VSAP	70	14	84	4	75%	BIEN	BIEN
	CM26	DAOIZ	26016	1	VIAL FUNCIONAL	CO	0	F	0	FERNANDINO ANTIGUO	VERTICAL	VSAP	70	14	84	4	75%	BIEN	BIEN
	CM26	DAOIZ	26017	1	VIAL FUNCIONAL	CO	0	F	0	FERNANDINO ANTIGUO	VERTICAL	VSAP	70	14	84	4	75%	BIEN	BIEN
	CM26	DAOIZ	26018	1	VIAL FUNCIONAL	CO	0	F	0	FERNANDINO ANTIGUO	VERTICAL	VSAP	70	14	84	4	75%	BIEN	BIEN
	CM26	DAOIZ	26019	1	VIAL FUNCIONAL	CO	0	F	0	FERNANDINO ANTIGUO	VERTICAL	VSAP	70	14	84	4	75%	BIEN	BIEN
	CM26	DAOIZ	26020	1	VIAL FUNCIONAL	CO	0	F	0	FERNANDINO ANTIGUO	VERTICAL	VSAP	70	14	84	4	75%	BIEN	BIEN
	CM26	PLAZA NUESTRA SENORA DE LAS MERCEDES	26021	1	VIAL AMBIENTAL	CO	0	F	0	ORNAMENTAL	VERTICAL	VSAP	70	14	84	4	75%	BIEN	BIEN
	CM26	PLAZA NUESTRA SENORA DE LAS MERCEDES	26022	1	VIAL AMBIENTAL	CO	0	F	0	ORNAMENTAL	VERTICAL	VSAP	70	14	84	4	75%	BIEN	BIEN
	CM26	PLAZA NUESTRA SENORA DE LAS MERCEDES	26023	1	VIAL AMBIENTAL	CO	0	F	0	ORNAMENTAL	VERTICAL	VSAP	70	14	84	4	75%	BIEN	BIEN
	CM26	PLAZA NUESTRA SENORA DE LAS MERCEDES	26024	1	VIAL AMBIENTAL	CO	0	F	0	ORNAMENTAL	VERTICAL	VSAP	70	14	84	4	75%	BIEN	BIEN
	CM26	PLAZA NUESTRA SENORA DE LAS MERCEDES	26025	1	ORNAMENTAL	O	0	P	0	PROYECTOR	VERTICAL	LED	10	0	10	4	75%	BIEN	BIEN
	CM26	PLAZA NUESTRA SENORA DE LAS MERCEDES	26026	1	ORNAMENTAL	O	0	P	0	PROYECTOR	VERTICAL	LED	10	0	10	4	75%	BIEN	BIEN
	CM26	PLAZA NUESTRA SENORA DE LAS MERCEDES	26027	1	ORNAMENTAL	O	0	P	0	PROYECTOR	VERTICAL	LED	10	0	10	4	75%	BIEN	BIEN
	CM26	PLAZA NUESTRA SENORA DE LAS MERCEDES	26028	1	ORNAMENTAL	O	0	P	0	PROYECTOR	VERTICAL	LED	10	0	10	4	75%	BIEN	BIEN
	CM26	PLAZA NUESTRA SENORA DE LAS MERCEDES	26029	1	ORNAMENTAL	O	0	O	0	APLIQUE	VERTICAL	LED	20	0	20	4	75%	BIEN	BIEN
	CM26	PLAZA NUESTRA SENORA DE LAS MERCEDES	26030	1	ORNAMENTAL	O	0	O	0	APLIQUE	VERTICAL	LED	20	0	20	4	75%	BIEN	BIEN
	CM26	PLAZA NUESTRA SENORA DE LAS MERCEDES	26031	1	ORNAMENTAL	O	0	O	0	APLIQUE	VERTICAL	HALOGENA	60	12	72	4	75%	BIEN	BIEN
	CM26	NUESTRA SENORA DE LAS MERCEDES (1º TRAMO)	26032	1	VIAL FUNCIONAL	BR	0	F	0	FERNANDINO ANTIGUO	VERTICAL	VSAP	70	14	84	4	75%	BIEN	BIEN
	CM26	NUESTRA SENORA DE LAS MERCEDES (1º TRAMO)	26033	1	VIAL FUNCIONAL	BR	15	V	15	ASIMETRICA ABIERTA	HORIZONTAL	VM	125	25	150	6	75%	BIEN	BIEN
	CM26	NUESTRA SENORA DE LAS MERCEDES (1º TRAMO)	26034	1	VIAL FUNCIONAL	BR	15	V	15	ASIMETRICA ABIERTA	HORIZONTAL	VM	125	25	150	6	75%	BIEN	BIEN
	CM26	NUESTRA SENORA DE LAS MERCEDES (1º TRAMO)	26035	1	VIAL FUNCIONAL	BR	15	V	15	ASIMETRICA ABIERTA	HORIZONTAL	VM	125	25	150	6	75%	BIEN	BIEN
	CM26	NUESTRA SENORA DE LAS MERCEDES (1º TRAMO)	26036	1	VIAL FUNCIONAL	BR	15	V	15	ASIMETRICA ABIERTA	HORIZONTAL	VM	125	25	150	6	75%	BIEN	BIEN
	CM26	NUESTRA SENORA DE LAS MERCEDES (1º TRAMO)	26037	1	VIAL FUNCIONAL	BR	15	V	15	ASIMETRICA ABIERTA	HORIZONTAL	VM	125	25	150	6	75%	BIEN	BIEN
	CM26	NUESTRA SENORA DE LAS MERCEDES (1º TRAMO)	26038	1	VIAL FUNCIONAL	BR	15	V	15	ASIMETRICA ABIERTA	HORIZONTAL	VM	125	25	150	6	75%	BIEN	BIEN
	CM26	NUESTRA SENORA DE LAS MERCEDES (1º TRAMO)	26039	1	VIAL FUNCIONAL	BR	15	V	15	ASIMETRICA ABIERTA	HORIZONTAL	VM	125	25	150	6	75%	BIEN	BIEN
	CM26	NUESTRA SENORA DE LAS MERCEDES (1º TRAMO)	26040	1	VIAL FUNCIONAL	BR	15	V	15	ASIMETRICA ABIERTA	HORIZONTAL	VM	125	25	150	6	75%	BIEN	BIEN
	CM26	NUESTRA SENORA DE LAS MERCEDES (1º TRAMO)	26041	1	VIAL FUNCIONAL	BR	15	V	15	ASIMETRICA ABIERTA	HORIZONTAL	VM	125	25	150	6	75%	BIEN	BIEN
	CM26	TENIENTE MERCHANTE	26042	1	VIAL FUNCIONAL	CO	0	F	0	FERNANDINO	VERTICAL	VSAP	70	14	84	4	75%	BIEN	BIEN
	CM26	COLON	26043	1	VIAL FUNCIONAL	BR	0	F	0	FERNANDINO	VERTICAL	VSAP	70	14	84	4	75%	BIEN	BIEN
	CM26	COLON	26044	1	VIAL FUNCIONAL	BR	0	F	0	FERNANDINO	VERTICAL	VSAP	70	14	84	4	75%	BIEN	BIEN
	CM26	COLON	26045	1	VIAL FUNCIONAL	BR	0	F	0	FERNANDINO	VERTICAL	VSAP	70	14	84	4	75%	BIEN	BIEN
	CM26	COLON	26046	1	VIAL FUNCIONAL	BR	0	F	0	FERNANDINO	VERTICAL	VSAP	70	14	84	4	75%	BIEN	BIEN
	CM26	COLON	26047	1	VIAL FUNCIONAL	BR	0	F	0	FERNANDINO	VERTICAL	VSAP	70	14	84	4	75%	BIEN	BIEN
	CM26	COLON	26048	1	VIAL FUNCIONAL	BR	0	F	0	FERNANDINO	VERTICAL	VSAP	70	14	84	4	75%	BIEN	BIEN
	CM26	COLON	26049	1	VIAL FUNCIONAL	BR	0	F	0	FERNANDINO	VERTICAL	VSAP	70	14	84	4	75%	BIEN	BIEN
	CM26	COLON	26050	1	VIAL FUNCIONAL	BR	0	F	0	FERNANDINO	VERTICAL	VSAP	70	14	84	4	75%	BIEN	BIEN
	CM26	COLON	26051	1	VIAL FUNCIONAL	BR	0	F	0	FERNANDINO	VERTICAL	VSAP	70	14	84	4	75%	BIEN	BIEN
	CM26	NUESTRA SENORA DE LA MISERICORDIA	26052	1	VIAL FUNCIONAL	BR	0	F	0	FERNANDINO	VERTICAL	VSAP	70	14	84	4	75%	BIEN	BIEN
	CM26	NUESTRA SENORA DE LA MISERICORDIA	26053	1	VIAL FUNCIONAL	BR	0	F	0	FERNANDINO	VERTICAL	VSAP	70	14	84	4	75%	BIEN	BIEN
	CM26	NUESTRA SENORA DE LA MISERICORDIA	26054	1	VIAL FUNCIONAL	BR	0	F	0	FERNANDINO	VERTICAL	VSAP	70	14	84	4	75%	BIEN	BIEN
	CM26	NUESTRA SENORA DE LA MISERICORDIA	26055	1	VIAL FUNCIONAL	BR	0	F	0	FERNANDINO	VERTICAL	VSAP	70	14	84	4	75%	BIEN	BIEN
	CM26	NUESTRA SENORA DE LA MISERICORDIA	26056	1	VIAL FUNCIONAL	BR	0	F	0	FERNANDINO	VERTICAL	VSAP	70	14	84	4	75%	BIEN	BIEN
	CM26	NUESTRA SENORA DE LA MISERICORDIA	26057	1	VIAL FUNCIONAL	BR	0	F	0	FERNANDINO	VERTICAL	VSAP	70	14	84	4	75%	BIEN	BIEN
	CM26	NUESTRA SENORA DE LA MISERICORDIA	26058	1	ORNAMENTAL	BR	0	F	0	MINIFAROL	VERTICAL	LED	5	0	5	4	75%	BIEN	BIEN	AZULEJO
	CM26	NUESTRA SENORA DE LA MISERICORDIA	26059	1	ORNAMENTAL	BR	0	F	0	MINIFAROL	VERTICAL	LED	5	0	5	4	75%	BIEN	BIEN	AZULEJO
	CM26	NUESTRA SENORA DE LA MISERICORDIA	26060	1	ORNAMENTAL	BR	0	F	0	MINIFAROL	VERTICAL	LED	5	0	5	4	75%	BIEN	BIEN	AZULEJO
	CM26	NUESTRA SENORA DE LA MISERICORDIA	26061	1	ORNAMENTAL	BR	0	F	0	MINIFAROL	VERTICAL	LED	5	0	5	4	75%	BIEN	BIEN	AZULEJO
	CM26	NUESTRA SENORA DE LA MISERICORDIA	26062	1	ORNAMENTAL	BR	0	P	0	PROYECTOR	VERTICAL	HM	150	30	180	4	75%	BIEN	BIEN	FACHADA IGLESIA
	CM26	NUESTRA SENORA DE LA MISERICORDIA	26063	1	VIAL FUNCIONAL	BR	0	F	0	FERNANDINO	VERTICAL	VSAP	70	14	84	4	75%	BIEN	BIEN
	CM26	NUESTRA SENORA DE LA MISERICORDIA	26064	1	VIAL FUNCIONAL	BR	0	F	0	FERNANDINO	VERTICAL	VSAP	70	14	84	4	75%	BIEN	BIEN
	CM26	NUESTRA SENORA DE LA MISERICORDIA	26065	1	VIAL FUNCIONAL	BR	0	F	0	FERNANDINO	VERTICAL	VSAP	70	14	84	4	75%	BIEN	BIEN
	CM26	NUESTRA SENORA DE LA MISERICORDIA	26066	1	VIAL FUNCIONAL	BR	0	F	0	FERNANDINO	VERTICAL	VSAP	70	14	84	4	75%	BIEN	BIEN
	CM26	NUESTRA SENORA DE LA MISERICORDIA	26067	1	VIAL FUNCIONAL	BR	0	F	0	FERNANDINO	VERTICAL	VSAP	70	14	84	4	75%	BIEN	BIEN
	CM26	NUESTRA SENORA DE LA MISERICORDIA	26068	1	VIAL FUNCIONAL	BR	0	F	0	FERNANDINO	VERTICAL	VSAP	70	14	84	4	75%	BIEN	BIEN
	CM26	NUESTRA SENORA DE LA MISERICORDIA	26069	1	VIAL FUNCIONAL	BR	0	F	0	FERNANDINO	VERTICAL	VSAP	70	14	84	4	75%	BIEN	BIEN
	CM26	NUESTRA SENORA DE LA MISERICORDIA	26070	1	VIAL FUNCIONAL	BR	0	F	0	FERNANDINO	VERTICAL	VSAP	70	14	84	4	75%	BIEN	BIEN
	CM26	ALMIRANTE PINZON	26071	1	VIAL FUNCIONAL	BR	0	F	0	FERNANDINO	VERTICAL	VSAP	70	14	84	4	75%	BIEN	BIEN
	CM26	ALMIRANTE PINZON	26072	1	VIAL FUNCIONAL	BR	0	F	0	FERNANDINO	VERTICAL	VSAP	70	14	84	4	75%	BIEN	BIEN
	CM26	ALMIRANTE PINZON	26073	1	VIAL FUNCIONAL	BR	0	F	0	FERNANDINO	VERTICAL	VSAP	70	14	84	4	75%	BIEN	BIEN
	CM26	ALMIRANTE PINZON	26074	1	VIAL FUNCIONAL	BR	0	F	0	FERNANDINO	VERTICAL	VSAP	70	14	84	4	75%	BIEN	BIEN
	CM26	ALMIRANTE PINZON	26075	1	VIAL FUNCIONAL	BR	0	F	0	FERNANDINO	VERTICAL	VSAP	70	14	84	4	75%	BIEN	BIEN
	CM26	ALMIRANTE PINZON	26076	1	VIAL FUNCIONAL	BR	0	F	0	FERNANDINO	VERTICAL	VSAP	70	14	84	4	75%	BIEN	BIEN
	CM26	ALMIRANTE PINZON	26077	1	VIAL FUNCIONAL	BR	0	F	0	FERNANDINO	VERTICAL	VSAP	70	14	84	4	75%	BIEN	BIEN
	CM26	ALMIRANTE PINZON	26078	1	VIAL FUNCIONAL	BR	0	F	0	FERNANDINO	VERTICAL	VSAP	70	14	84	4	75%	BIEN	BIEN
	CM26	ALMIRANTE PINZON	26079	1	VIAL FUNCIONAL	BR	0	F	0	FERNANDINO	VERTICAL	VSAP	70	14	84	4	75%	BIEN	BIEN
	CM26	LUIS BENJUMEA	26080	1	VIAL FUNCIONAL	BR	0	F	0	VILLA	HORIZONTAL	VSAP	70	14	84	4	75%	BIEN	BIEN
	CM26	LUIS BENJUMEA	26081	1	VIAL FUNCIONAL	BR	0	F	0	VILLA	HORIZONTAL	VSAP	70	14	84	4	75%	BIEN	BIEN
	CM26	LUIS BENJUMEA	26082	1	VIAL FUNCIONAL	BR	0	F	0	VILLA	HORIZONTAL	VSAP	70	14	84	4	75%	BIEN	BIEN
	CM26	LUIS BENJUMEA	26084	1	VIAL FUNCIONAL	BR	0	F	0	VILLA	HORIZONTAL	VSAP	70	14	84	4	75%	BIEN	BIEN
	CM26	LUIS BENJUMEA	26085	1	VIAL FUNCIONAL	BR	0	F	0	VILLA	HORIZONTAL	VSAP	70	14	84	4	75%	BIEN	BIEN
	CM26	LUIS BENJUMEA	26086	1	VIAL FUNCIONAL	BR	0	F	0	VILLA	HORIZONTAL	VSAP	70	14	84	4	75%	BIEN	BIEN
	CM26	LUIS BENJUMEA	26087	1	VIAL FUNCIONAL	BR	0	F	0	VILLA	HORIZONTAL	VSAP	70	14	84	4	75%	BIEN	BIEN
	CM26	LUIS BENJUMEA	26088	1	VIAL FUNCIONAL	BR	0	F	0	VILLA	HORIZONTAL	VSAP	70	14	84	4	75%	BIEN	BIEN
	CM26	LUIS BENJUMEA	26089	1	VIAL FUNCIONAL	BR	0	F	0	VILLA	HORIZONTAL	VSAP	70	14	84	4	75%	BIEN	BIEN
	CM26	LUIS BENJUMEA	26090	1	VIAL FUNCIONAL	BR	0	F	0	VILLA	HORIZONTAL	VSAP	70	14	84	4	75%	BIEN	BIEN
	CM26	LUIS BENJUMEA	26091	1	VIAL FUNCIONAL	BR	0	F	0	VILLA	HORIZONTAL	VSAP	70	14	84	4	75%	BIEN	BIEN
	CM26	LUIS BENJUMEA	26092	1	VIAL FUNCIONAL	BR	0	F	0	VILLA	HORIZONTAL	VSAP	70	14	84	4	75%	BIEN	BIEN
	CM26	LUIS BENJUMEA	26093	1	VIAL FUNCIONAL	BR	0	F	0	VILLA	HORIZONTAL	VSAP	70	14	84	4	75%	BIEN	BIEN
	CM26	LUIS BENJUMEA	26094	1	VIAL FUNCIONAL	BR	0	F	0	VILLA	HORIZONTAL	VSAP	70	14	84	4	75%	BIEN	BIEN
	CM26	LUIS BENJUMEA	26095	1	VIAL FUNCIONAL	BR	0	F	0	VILLA	HORIZONTAL	VSAP	70	14	84	4	75%	BIEN	BIEN
	CM26	LUIS BENJUMEA	26096	1	VIAL FUNCIONAL	BR	0	F	0	VILLA	HORIZONTAL	VSAP	70	14	84	4	75%	BIEN	BIEN
	CM26	LUIS BENJUMEA	26097	1	VIAL FUNCIONAL	BR	0	F	0	VILLA	HORIZONTAL	VSAP	100	20	120	4	75%	BIEN	BIEN
	CM26	LUIS BENJUMEA	26098	1	VIAL FUNCIONAL	BR	0	F	0	VILLA	HORIZONTAL	VSAP	100	20	120	4	75%	BIEN	BIEN
	CM26	LUIS BENJUMEA	26099	1	VIAL FUNCIONAL	BR	0	F	0	VILLA	HORIZONTAL	VSAP	100	20	120	4	75%	BIEN	BIEN
	CM26	LUIS BENJUMEA	26100	1	VIAL FUNCIONAL	BR	0	F	0	VILLA	HORIZONTAL	VSAP	100	20	120	4	75%	BIEN	BIEN
	CM26	LUIS BENJUMEA	26102	1	VIAL FUNCIONAL	BR	0	F	0	VILLA	HORIZONTAL	VSAP	100	20	120	4	75%	BIEN	BIEN
	CM26	LUIS BENJUMEA	26103	1	VIAL FUNCIONAL	BR	0	F	0	VILLA	HORIZONTAL	VSAP	100	20	120	4	75%	BIEN	BIEN
	CM26	LUIS BENJUMEA	26104	1	VIAL FUNCIONAL	BR	0	F	0	VILLA	HORIZONTAL	VSAP	100	20	120	4	75%	BIEN	BIEN
	CM26	LUIS BENJUMEA	26105	1	VIAL FUNCIONAL	BR	0	F	0	VILLA	HORIZONTAL	VSAP	100	20	120	4	75%	BIEN	BIEN
CM27	CM27	EL PENDIQUE	27001	1	VIAL FUNCIONAL	BR	0	F	0	VILLA	VERTICAL	VM	125	25	150	4	75%	BIEN	BIEN
	CM27	EL PENDIQUE	27002	1	VIAL FUNCIONAL	BR	0	F	0	VILLA	VERTICAL	VM	125	25	150	4	75%	BIEN	BIEN
	CM27	EL PENDIQUE	27003	1	VIAL FUNCIONAL	BR	0	F	0	VILLA	VERTICAL	VM	125	25	150	4	75%	BIEN	BIEN
	CM27	EL PENDIQUE	27004	1	VIAL FUNCIONAL	BR	0	F	0	VILLA	VERTICAL	VM	125	25	150	4	75%	BIEN	BIEN
	CM27	EL PENDIQUE	27005	1	VIAL FUNCIONAL	BR	0	F	0	VILLA	VERTICAL	VM	125	25	150	4	75%	BIEN	BIEN
	CM27	EL PENDIQUE	27006	1	VIAL FUNCIONAL	BR	0	F	0	VILLA	VERTICAL	VM	125	25	150	4	75%	BIEN	BIEN
	CM27	EL PENDIQUE	27007	1	VIAL FUNCIONAL	BR	0	F	0	VILLA	VERTICAL	VM	125	25	150	4	75%	BIEN	BIEN
	CM27	EL PENDIQUE	27008	1	VIAL FUNCIONAL	BR	0	F	0	VILLA	VERTICAL	VM	125	25	150	4	75%	BIEN	BIEN
	CM27	EL PENDIQUE	27009	1	VIAL FUNCIONAL	BR	0	F	0	VILLA	VERTICAL	VM	125	25	150	4	75%	BIEN	BIEN
	CM27	EL PENDIQUE	27010	1	VIAL FUNCIONAL	BR	0	F	0	VILLA	VERTICAL	VM	125	25	150	4	75%	BIEN	BIEN
	CM27	EL PENDIQUE	27011	1	VIAL FUNCIONAL	BR	0	F	0	VILLA	VERTICAL	VM	125	25	150	4	75%	BIEN	BIEN
	CM27	EL PENDIQUE	27012	1	VIAL FUNCIONAL	BR	0	F	0	VILLA	VERTICAL	VM	125	25	150	4	75%	BIEN	BIEN
	CM27	EL PENDIQUE	27013	1	VIAL FUNCIONAL	BR	0	F	0	VILLA	VERTICAL	VM	125	25	150	4	75%	BIEN	BIEN
	CM27	EL PENDIQUE	27014	1	VIAL FUNCIONAL	BR	0	F	0	VILLA	VERTICAL	VM	125	25	150	4	75%	BIEN	BIEN
	CM27	EL PENDIQUE	27015	1	VIAL FUNCIONAL	BR	0	F	0	VILLA	VERTICAL	VM	125	25	150	4	75%	BIEN	BIEN
	CM27	EL PENDIQUE	27016	1	VIAL FUNCIONAL	BR	0	F	0	VILLA	VERTICAL	VM	125	25	150	4	75%	BIEN	BIEN
	CM27	EL PENDIQUE	27017	1	VIAL FUNCIONAL	BR	0	F	0	VILLA	VERTICAL	VM	125	25	150	4	75%	BIEN	BIEN
	CM27	EL PENDIQUE	27018	1	VIAL FUNCIONAL	BR	0	F	0	VILLA	VERTICAL	VM	125	25	150	4	75%	BIEN	BIEN
CM28	CM28	PLAZA DE LOS ROMEROS	28001	1	VIAL FUNCIONAL	CO	0	F	0	FERNANDINO ANTIGUO	VERTICAL	VSAP	70	14	84	4	75%	BIEN	BIEN
	CM28	PLAZA DE LOS ROMEROS	28002	1	VIAL FUNCIONAL	CO	0	F	0	FERNANDINO ANTIGUO	VERTICAL	VSAP	70	14	84	4	75%	BIEN	BIEN
	CM28	PLAZA DE LOS ROMEROS	28003	1	VIAL FUNCIONAL	CO	0	F	0	FERNANDINO ANTIGUO	VERTICAL	VSAP	70	14	84	4	75%	BIEN	BIEN
	CM28	NUESTRA SENORA DE LAS MERCEDES (2º TRAMO)	28004	1	VIAL FUNCIONAL	BR	15	V	15	ASIMETRICA ABIERTA	HORIZONTAL	VM	125	25	150	6	75%	BIEN	BIEN
	CM28	NUESTRA SENORA DE LAS MERCEDES (2º TRAMO)	28005	1	VIAL FUNCIONAL	BR	15	V	15	ASIMETRICA ABIERTA	HORIZONTAL	VM	125	25	150	6	75%	BIEN	BIEN
	CM28	NUESTRA SENORA DE LAS MERCEDES (2º TRAMO)	28006	1	VIAL FUNCIONAL	BR	15	V	15	ASIMETRICA ABIERTA	HORIZONTAL	VM	125	25	150	6	75%	BIEN	BIEN
	CM28	NUESTRA SENORA DE LAS MERCEDES (2º TRAMO)	28007	1	VIAL FUNCIONAL	BR	15	V	15	ASIMETRICA ABIERTA	HORIZONTAL	VM	125	25	150	6	75%	BIEN	BIEN
	CM28	NUESTRA SENORA DE LAS MERCEDES (2º TRAMO)	28008	1	VIAL FUNCIONAL	BR	15	V	15	ASIMETRICA ABIERTA	HORIZONTAL	VM	125	25	150	6	75%	BIEN	BIEN
	CM28	NUESTRA SENORA DE LAS MERCEDES (2º TRAMO)	28009	1	VIAL FUNCIONAL	BR	15	V	15	ASIMETRICA ABIERTA	HORIZONTAL	VM	125	25	150	6	75%	BIEN	BIEN
	CM28	NUESTRA SENORA DE LAS MERCEDES (2º TRAMO)	28010	1	VIAL FUNCIONAL	BR	15	V	15	ASIMETRICA ABIERTA	HORIZONTAL	VM	125	25	150	6	75%	BIEN	BIEN
	CM28	TENIENTE MERCHANTE	28011	1	VIAL FUNCIONAL	BR	0	F	0	FERNANDINO	VERTICAL	VSAP	100	20	120	4	75%	BIEN	BIEN
	CM28	TENIENTE MERCHANTE	28012	1	ORNAMENTAL	BR	0	F	0	ORNAMENTAL	VERTICAL	LED	10	0	10	3	75%	BIEN	BIEN
	CM28	TENIENTE MERCHANTE	28013	1	ORNAMENTAL	BR	0	F	0	ORNAMENTAL	VERTICAL	LED	10	0	10	3	75%	BIEN	BIEN
	CM28	TENIENTE MERCHANTE	28014	1	VIAL FUNCIONAL	BR	0	F	0	FERNANDINO	VERTICAL	VSAP	100	20	120	4	75%	BIEN	BIEN
	CM28	TENIENTE MERCHANTE	28015	1	VIAL FUNCIONAL	BR	0	F	0	FERNANDINO	VERTICAL	VSAP	100	20	120	4	75%	BIEN	BIEN
	CM28	TENIENTE MERCHANTE	28016	1	VIAL FUNCIONAL	BR	15	V	15	ASIMETRICA ABIERTA	HORIZONTAL	VM	125	25	150	6	75%	BIEN	BIEN
	CM28	TENIENTE MERCHANTE	28017	1	ORNAMENTAL	BR	0	F	0	ORNAMENTAL	VERTICAL	HALOGENA	25	5	30	3	75%	BIEN	BIEN
	CM28	TENIENTE MERCHANTE	28018	1	ORNAMENTAL	BR	0	F	0	ORNAMENTAL	VERTICAL	HALOGENA	25	5	30	3	75%	BIEN	BIEN
	CM28	TENIENTE MERCHANTE	28019	1	VIAL FUNCIONAL	BR	0	F	0	FERNANDINO	VERTICAL	VSAP	100	20	120	4	75%	BIEN	BIEN
	CM28	TENIENTE MERCHANTE	28020	1	VIAL FUNCIONAL	BR	0	F	0	FERNANDINO	VERTICAL	VSAP	70	14	84	4	75%	BIEN	BIEN
	CM28	TENIENTE MERCHANTE	28021	1	VIAL FUNCIONAL	BR	0	F	0	FERNANDINO	VERTICAL	VSAP	70	14	84	4	75%	BIEN	BIEN
	CM28	TENIENTE MERCHANTE	28022	1	VIAL FUNCIONAL	BR	0	F	0	FERNANDINO	VERTICAL	VSAP	70	14	84	4	75%	BIEN	BIEN
	CM28	TENIENTE MERCHANTE	28023	1	VIAL FUNCIONAL	BR	0	F	0	FERNANDINO	VERTICAL	VSAP	70	14	84	4	75%	BIEN	BIEN
	CM28	TENIENTE MERCHANTE	28024	1	VIAL FUNCIONAL	BR	0	F	0	FERNANDINO	VERTICAL	VSAP	70	14	84	4	75%	BIEN	BIEN
	CM28	TENIENTE MERCHANTE	28025	1	VIAL FUNCIONAL	BR	0	F	0	FERNANDINO	VERTICAL	VSAP	70	14	84	4	75%	BIEN	BIEN
	CM28	TENIENTE MERCHANTE	28026	1	VIAL FUNCIONAL	BR	0	F	0	FERNANDINO	VERTICAL	VSAP	70	14	84	4	75%	BIEN	BIEN
	CM28	TENIENTE MERCHANTE	28027	1	VIAL FUNCIONAL	BR	0	F	0	FERNANDINO	VERTICAL	VSAP	70	14	84	4	75%	BIEN	BIEN
	CM28	TENIENTE MERCHANTE	28028	1	VIAL FUNCIONAL	BR	0	F	0	FERNANDINO	VERTICAL	VSAP	70	14	84	4	75%	BIEN	BIEN
	CM28	TRANSVERSAL TENIENTE MERCHANTE	28029	1	VIAL FUNCIONAL	BR	0	F	0	FERNANDINO	VERTICAL	VSAP	70	14	84	4	75%	BIEN	BIEN
	CM28	TRANSVERSAL TENIENTE MERCHANTE	28030	1	VIAL FUNCIONAL	BR	0	F	0	FERNANDINO	VERTICAL	VSAP	70	14	84	4	75%	BIEN	BIEN
	CM28	TRANSVERSAL TENIENTE MERCHANTE	28031	1	VIAL FUNCIONAL	BR	0	F	0	FERNANDINO	VERTICAL	VSAP	70	14	84	4	75%	BIEN	BIEN
	CM28	DOLORES	28032	1	VIAL FUNCIONAL	BR	15	V	15	ASIMETRICA ABIERTA	HORIZONTAL	VM	125	25	150	6	75%	BIEN	BIEN
	CM28	DOLORES	28033	1	VIAL FUNCIONAL	BR	15	V	15	ASIMETRICA ABIERTA	HORIZONTAL	VM	125	25	150	6	75%	BIEN	BIEN
	CM28	DOLORES	28034	1	VIAL FUNCIONAL	BR	15	V	15	ASIMETRICA ABIERTA	HORIZONTAL	VM	125	25	150	6	75%	BIEN	BIEN
	CM28	SAN SEBASTIAN	28035	1	VIAL FUNCIONAL	BR	15	V	15	ASIMETRICA ABIERTA	HORIZONTAL	VM	125	25	150	6	75%	BIEN	BIEN
	CM28	SAN SEBASTIAN	28036	1	VIAL FUNCIONAL	BR	15	V	15	ASIMETRICA ABIERTA	HORIZONTAL	VM	125	25	150	6	75%	BIEN	BIEN
	CM28	CALVARIO (2º TRAMO)	28036A	1	VIAL FUNCIONAL	CO	0	F	0	FERNANDINO	VERTICAL	VSAP	70	14	84	4	75%	BIEN	BIEN
	CM28	CALVARIO	28036B	1	ORNAMENTAL	BR	0	P	0	PROYECTOR	VERTICAL	HM	70	14	84	4	75%	BIEN	BIEN
	CM28	SAN ANTONIO	28037	1	VIAL FUNCIONAL	BR	0	F	0	FERNANDINO	VERTICAL	VM	125	25	150	4	75%	BIEN	BIEN
	CM28	SAN ANTONIO	28038	1	VIAL FUNCIONAL	BR	0	F	0	FERNANDINO	VERTICAL	VM	125	25	150	4	75%	BIEN	BIEN
	CM28	SAN ANTONIO	28039	1	VIAL FUNCIONAL	BR	15	V	15	ASIMETRICA ABIERTA	HORIZONTAL	VM	125	25	150	6	75%	BIEN	BIEN
	CM28	SAN ANTONIO	28040	1	ORNAMENTAL	BR	0	F	0	ORNAMENTAL	VERTICAL	INCANDESCENTE	25	5	30	3	75%	BIEN	BIEN
	CM28	SAN ANTONIO	28041	1	ORNAMENTAL	BR	0	F	0	ORNAMENTAL	VERTICAL	INCANDESCENTE	25	5	30	3	75%	BIEN	BIEN
	CM28	SAN ANTONIO	28042	1	VIAL FUNCIONAL	BR	15	V	15	ASIMETRICA ABIERTA	HORIZONTAL	VM	125	25	150	6	75%	BIEN	BIEN
	CM28	SAN ANTONIO	28043	1	VIAL FUNCIONAL	BR	15	V	15	ASIMETRICA ABIERTA	HORIZONTAL	VM	125	25	150	6	75%	BIEN	BIEN
	CM28	TENIENTE MERCHANTE	28044	1	VIAL FUNCIONAL	BR	15	V	15	ASIMETRICA ABIERTA	HORIZONTAL	VM	125	25	150	6	75%	BIEN	BIEN
	CM28	SAN SEBASTIAN	28045	1	VIAL FUNCIONAL	BR	15	V	15	ASIMETRICA ABIERTA	HORIZONTAL	VM	125	25	150	6	75%	BIEN	BIEN
	CM28	SAN SEBASTIAN	28046	1	VIAL FUNCIONAL	BR	15	V	15	ASIMETRICA ABIERTA	HORIZONTAL	VM	125	25	150	6	75%	BIEN	BIEN
	CM28	SAN SEBASTIAN	28047	1	VIAL FUNCIONAL	BR	15	V	15	ASIMETRICA ABIERTA	HORIZONTAL	VM	125	25	150	6	75%	BIEN	BIEN
CM29	CM29	CAMINO DE LA ERMITA	29001	1	VIAL AMBIENTAL	CO	0	F	0	VILLA	VERTICAL	VM	125	25	150	5	0%	BIEN	BIEN	SIN CABLEADO
	CM29	CAMINO DE LA ERMITA	29002	1	VIAL AMBIENTAL	CO	0	F	0	VILLA	VERTICAL	VM	125	25	150	5	0%	BIEN	BIEN	SIN CABLEADO
	CM29	CAMINO DE LA ERMITA	29003	1	VIAL AMBIENTAL	CO	0	F	0	VILLA	VERTICAL	VM	125	25	150	5	0%	BIEN	BIEN	SIN CABLEADO
	CM29	CAMINO DE LA ERMITA	29004	1	VIAL AMBIENTAL	CO	0	F	0	VILLA	VERTICAL	VM	125	25	150	5	0%	BIEN	MAL	SIN CABLEADO. SIN LUMINARIA
	CM29	CAMINO DE LA ERMITA	29005	1	VIAL AMBIENTAL	CO	0	F	0	VILLA	VERTICAL	VM	125	25	150	5	0%	BIEN	BIEN	SIN CABLEADO
	CM29	CAMINO DE LA ERMITA	29006	1	VIAL AMBIENTAL	CO	0	F	0	VILLA	VERTICAL	VM	125	25	150	5	0%	BIEN	BIEN	SIN CABLEADO
	CM29	CAMINO DE LA ERMITA	29007	1	VIAL AMBIENTAL	CO	0	F	0	VILLA	VERTICAL	VM	125	25	150	5	0%	BIEN	BIEN	SIN CABLEADO
	CM29	CAMINO DE LA ERMITA	29008	1	VIAL AMBIENTAL	CO	0	F	0	VILLA	VERTICAL	VM	125	25	150	5	0%	BIEN	BIEN	SIN CABLEADO
	CM29	CAMINO DE LA ERMITA	29009	1	VIAL AMBIENTAL	CO	0	F	0	VILLA	VERTICAL	VM	125	25	150	5	0%	BIEN	BIEN	SIN CABLEADO
	CM29	CAMINO DE LA ERMITA	29010	1	VIAL AMBIENTAL	CO	0	F	0	VILLA	VERTICAL	VM	125	25	150	5	0%	BIEN	BIEN	SIN CABLEADO
	CM29	CAMINO DE LA ERMITA	29011	1	VIAL AMBIENTAL	CO	0	F	0	VILLA	VERTICAL	VM	125	25	150	5	0%	BIEN	BIEN	SIN CABLEADO
	CM29	CAMINO DE LA ERMITA	29012	1	VIAL AMBIENTAL	CO	0	F	0	VILLA	VERTICAL	VM	125	25	150	5	0%	BIEN	BIEN	SIN CABLEADO
	CM29	CAMINO DE LA ERMITA	29013	1	VIAL AMBIENTAL	CO	0	F	0	VILLA	VERTICAL	VM	125	25	150	5	0%	BIEN	BIEN	SIN CABLEADO
	CM29	CAMINO DE LA ERMITA	29014	1	VIAL AMBIENTAL	CO	0	F	0	VILLA	VERTICAL	VM	125	25	150	5	0%	BIEN	BIEN	SIN CABLEADO
	CM29	CAMINO DE LA ERMITA	29015	1	VIAL AMBIENTAL	CO	0	F	0	VILLA	VERTICAL	VM	125	25	150	5	0%	BIEN	BIEN	SIN CABLEADO
	CM29	CAMINO DE LA ERMITA	29016	1	VIAL AMBIENTAL	CO	0	F	0	VILLA	VERTICAL	VM	125	25	150	5	0%	BIEN	BIEN	SIN CABLEADO
	CM29	CAMINO DE LA ERMITA	29017	1	VIAL AMBIENTAL	CO	0	F	0	VILLA	VERTICAL	VM	125	25	150	5	0%	BIEN	BIEN	SIN CABLEADO
	CM29	CAMINO DE LA ERMITA	29018	1	VIAL AMBIENTAL	CO	0	F	0	VILLA	VERTICAL	VM	125	25	150	5	0%	BIEN	BIEN	SIN CABLEADO
	CM29	CAMINO DE LA ERMITA	29019	1	VIAL AMBIENTAL	CO	0	F	0	VILLA	VERTICAL	VM	125	25	150	5	0%	BIEN	BIEN	SIN CABLEADO
	CM29	CAMINO DE LA ERMITA	29020	1	VIAL AMBIENTAL	CO	0	F	0	VILLA	VERTICAL	VM	125	25	150	5	0%	BIEN	BIEN	SIN CABLEADO
	CM29	CAMINO DE LA ERMITA	29021	1	VIAL AMBIENTAL	CO	0	F	0	VILLA	VERTICAL	VM	125	25	150	5	0%	BIEN	BIEN	SIN CABLEADO
	CM29	CAMINO DE LA ERMITA	29022	1	VIAL AMBIENTAL	CO	0	F	0	VILLA	VERTICAL	VM	125	25	150	5	0%	BIEN	BIEN	SIN CABLEADO
	CM29	CAMINO DE LA ERMITA	29023	1	VIAL AMBIENTAL	CO	0	F	0	VILLA	VERTICAL	VM	125	25	150	5	0%	BIEN	BIEN	SIN CABLEADO
	CM29	CAMINO DE LA ERMITA	29024	1	VIAL AMBIENTAL	CO	0	F	0	VILLA	VERTICAL	VM	125	25	150	5	0%	BIEN	BIEN	SIN CABLEADO
	CM29	CAMINO DE LA ERMITA	29025	1	VIAL AMBIENTAL	CO	0	F	0	VILLA	VERTICAL	VM	125	25	150	5	0%	BIEN	BIEN	SIN CABLEADO
	CM29	CAMINO DE LA ERMITA	29026	1	VIAL AMBIENTAL	CO	0	F	0	VILLA	VERTICAL	VM	125	25	150	5	0%	BIEN	BIEN	SIN CABLEADO
	CM29	CAMINO DE LA ERMITA	29027	1	VIAL AMBIENTAL	CO	0	F	0	VILLA	VERTICAL	VM	125	25	150	5	0%	BIEN	BIEN	SIN CABLEADO
	CM29	CAMINO DE LA ERMITA	29028	1	VIAL AMBIENTAL	CO	0	F	0	VILLA	VERTICAL	VM	125	25	150	5	0%	BIEN	BIEN	SIN CABLEADO
	CM29	CAMINO DE LA ERMITA	29029	1	VIAL AMBIENTAL	CO	0	F	0	VILLA	VERTICAL	VM	125	25	150	5	0%	BIEN	BIEN	SIN CABLEADO
	CM29	CAMINO DE LA ERMITA	29030	1	VIAL AMBIENTAL	CO	0	F	0	VILLA	VERTICAL	VM	125	25	150	5	0%	BIEN	BIEN	SIN CABLEADO
	CM29	CAMINO DE LA ERMITA	29031	1	VIAL AMBIENTAL	CO	0	F	0	VILLA	VERTICAL	VM	125	25	150	5	0%	BIEN	BIEN	SIN CABLEADO
	CM29	CAMINO DE LA ERMITA	29032	1	VIAL AMBIENTAL	CO	0	F	0	VILLA	VERTICAL	VM	125	25	150	5	0%	BIEN	BIEN	SIN CABLEADO
	CM29	CAMINO DE LA ERMITA	29033	1	VIAL AMBIENTAL	CO	0	F	0	VILLA	VERTICAL	VM	125	25	150	5	0%	BIEN	BIEN	SIN CABLEADO
	CM29	CAMINO DE LA ERMITA	29034	1	VIAL AMBIENTAL	CO	0	F	0	VILLA	VERTICAL	VM	125	25	150	5	0%	BIEN	BIEN	SIN CABLEADO
	CM29	CAMINO DE LA ERMITA	29035	1	VIAL AMBIENTAL	CO	0	F	0	VILLA	VERTICAL	VM	125	25	150	5	0%	BIEN	BIEN	SIN CABLEADO
	CM29	CAMINO DE LA ERMITA	29036	1	VIAL AMBIENTAL	CO	0	F	0	VILLA	VERTICAL	VM	125	25	150	5	0%	BIEN	BIEN	SIN CABLEADO
	CM29	CAMINO DE LA ERMITA	29037	1	VIAL AMBIENTAL	CO	0	F	0	VILLA	VERTICAL	VM	125	25	150	5	0%	BIEN	BIEN	SIN CABLEADO
	CM29	CAMINO DE LA ERMITA	29038	1	VIAL AMBIENTAL	CO	0	F	0	VILLA	VERTICAL	VM	125	25	150	5	0%	BIEN	BIEN	SIN CABLEADO
	CM29	CAMINO DE LA ERMITA	29039	1	VIAL AMBIENTAL	CO	0	F	0	VILLA	VERTICAL	VM	125	25	150	5	0%	BIEN	BIEN	SIN CABLEADO
	CM29	CAMINO DE LA ERMITA	29040	1	VIAL AMBIENTAL	CO	0	F	0	VILLA	VERTICAL	VM	125	25	150	5	0%	BIEN	BIEN	SIN CABLEADO
	CM29	CAMINO DE LA ERMITA	29041	1	VIAL AMBIENTAL	CO	0	F	0	VILLA	VERTICAL	VM	125	25	150	5	0%	BIEN	BIEN	SIN CABLEADO
	CM29	CAMINO DE LA ERMITA	29042	1	VIAL AMBIENTAL	CO	0	F	0	VILLA	VERTICAL	VM	125	25	150	5	0%	BIEN	BIEN	SIN CABLEADO
	CM29	CAMINO DE LA ERMITA	29043	1	VIAL AMBIENTAL	CO	0	F	0	VILLA	VERTICAL	VM	125	25	150	5	0%	BIEN	BIEN	SIN CABLEADO
	CM29	CAMINO DE LA ERMITA	29044	1	VIAL AMBIENTAL	CO	0	F	0	VILLA	VERTICAL	VM	125	25	150	5	0%	BIEN	BIEN	SIN CABLEADO
	CM29	CAMINO DE LA ERMITA	29045	1	VIAL AMBIENTAL	CO	0	F	0	VILLA	VERTICAL	VM	125	25	150	5	0%	BIEN	BIEN	SIN CABLEADO
	CM29	CAMINO DE LA ERMITA	29046	1	VIAL AMBIENTAL	CO	0	F	0	VILLA	VERTICAL	VM	125	25	150	5	0%	BIEN	BIEN	SIN CABLEADO
	CM29	CAMINO DE LA ERMITA	29047	1	VIAL AMBIENTAL	CO	0	F	0	VILLA	VERTICAL	VM	125	25	150	5	0%	BIEN	BIEN	SIN CABLEADO
	CM29	CAMINO DE LA ERMITA	29048	1	VIAL AMBIENTAL	CO	0	F	0	VILLA	VERTICAL	VM	125	25	150	5	0%	MAL	MAL	SIN CABLEADO. FALTA PUNTO COMPLETO
	CM29	PASEO ERMITA (ACCESO A ERMITA)	29049	1	VIAL FUNCIONAL	BA	0	V	0	ASIMETRICA CERRADA	HORIZONTAL	VM	250	50	300	10	0%	MAL	MAL	SIN CABLEADO. FALTA PUNTO COMPLETO
	CM29	PASEO ERMITA (ACCESO A ERMITA)	29050	1	VIAL FUNCIONAL	BA	0	V	0	ASIMETRICA CERRADA	HORIZONTAL	VM	250	50	300	10	0%	MAL	MAL	SIN CABLEADO. FALTA PUNTO COMPLETO
	CM29	PASEO ERMITA (ACCESO A ERMITA)	29051	1	VIAL FUNCIONAL	BA	0	V	0	ASIMETRICA CERRADA	HORIZONTAL	VM	250	50	300	10	0%	MAL	MAL	SIN CABLEADO. FALTA PUNTO COMPLETO
	CM29	PASEO ERMITA (ACCESO A ERMITA)	29052	1	VIAL FUNCIONAL	BA	0	V	0	ASIMETRICA CERRADA	HORIZONTAL	VM	250	50	300	10	0%	MAL	MAL	SIN CABLEADO. FALTA PUNTO COMPLETO
	CM29	PASEO ERMITA (ACCESO A ERMITA)	29053	1	VIAL FUNCIONAL	BA	0	V	0	ASIMETRICA CERRADA	HORIZONTAL	VM	250	50	300	10	0%	MAL	MAL	SIN CABLEADO. FALTA PUNTO COMPLETO
	CM29	PASEO ERMITA (ACCESO A ERMITA)	29054	1	VIAL FUNCIONAL	BA	0	V	0	ASIMETRICA CERRADA	HORIZONTAL	VM	250	50	300	10	0%	MAL	MAL	SIN CABLEADO. FALTA PUNTO COMPLETO
	CM29	PASEO ERMITA (ACCESO A ERMITA)	29055	1	VIAL FUNCIONAL	BA	0	V	0	ASIMETRICA CERRADA	HORIZONTAL	VM	250	50	300	10	0%	MAL	MAL	SIN CABLEADO. FALTA PUNTO COMPLETO
	CM29	PASEO ERMITA (ACCESO A ERMITA)	29056	1	VIAL FUNCIONAL	BA	0	V	0	ASIMETRICA CERRADA	HORIZONTAL	VM	250	50	300	10	0%	MAL	MAL	SIN CABLEADO. FALTA PUNTO COMPLETO
	CM29	PASEO ERMITA (ACCESO A ERMITA)	29057	1	VIAL FUNCIONAL	BA	0	V	0	ASIMETRICA CERRADA	HORIZONTAL	VM	250	50	300	10	0%	MAL	MAL	SIN CABLEADO. FALTA PUNTO COMPLETO
	CM29	PASEO ERMITA (ACCESO A ERMITA)	29058	1	VIAL FUNCIONAL	BA	0	V	0	ASIMETRICA CERRADA	HORIZONTAL	VM	250	50	300	10	0%	MAL	MAL	SIN CABLEADO. FALTA PUNTO COMPLETO
	CM29	PASEO ERMITA (ACCESO A ERMITA)	29059	1	VIAL FUNCIONAL	BA	0	V	0	ASIMETRICA CERRADA	HORIZONTAL	VM	250	50	300	10	0%	MAL	MAL	SIN CABLEADO. FALTA PUNTO COMPLETO
	CM29	PASEO ERMITA (ACCESO A ERMITA)	29060	1	VIAL FUNCIONAL	BA	0	V	0	ASIMETRICA CERRADA	HORIZONTAL	VM	250	50	300	10	0%	MAL	MAL	SIN CABLEADO. FALTA PUNTO COMPLETO
	CM29	CAMINO DE LA ERMITA	29061	2	VIAL AMBIENTAL	CO	0	F	0	VILLA	VERTICAL	VM	125	25	300	4	0%	BIEN	BIEN	SIN CABLEADO. FALTA PUNTO COMPLETO
	CM29	CAMINO DE LA ERMITA	29062	2	VIAL AMBIENTAL	CO	0	F	0	VILLA	VERTICAL	VM	125	25	300	4	0%	BIEN	BIEN	SIN CABLEADO. FALTA PUNTO COMPLETO
	CM29	CAMINO DE LA ERMITA	29063	2	VIAL AMBIENTAL	CO	0	F	0	VILLA	VERTICAL	VM	125	25	300	4	0%	BIEN	BIEN	SIN CABLEADO. FALTA PUNTO COMPLETO
	CM29	CAMINO DE LA ERMITA	29064	2	VIAL AMBIENTAL	CO	0	F	0	VILLA	VERTICAL	VM	125	25	300	4	0%	BIEN	BIEN	SIN CABLEADO. FALTA PUNTO COMPLETO
	CM29	CAMINO DE LA ERMITA	29065A	2	VIAL AMBIENTAL	CO	0	F	0	VILLA	VERTICAL	VM	125	25	300	4	0%	BIEN	BIEN	SIN CABLEADO. FALTA PUNTO COMPLETO
	CM29	CAMINO DE LA ERMITA	29065B	1	VIAL AMBIENTAL	O	0	P	0	PROYECTOR	VERTICAL	HM	150	30	180	4	0%	BIEN	BIEN	SIN CABLEADO. FALTA PUNTO COMPLETO
	CM29	CAMINO DE LA ERMITA	29066A	2	VIAL AMBIENTAL	CO	0	F	0	VILLA	VERTICAL	VM	125	25	300	4	0%	BIEN	BIEN	SIN CABLEADO. FALTA PUNTO COMPLETO
	CM29	CAMINO DE LA ERMITA	29066B	1	VIAL AMBIENTAL	O	0	P	0	PROYECTOR	VERTICAL	HM	150	30	180	4	0%	BIEN	BIEN	SIN CABLEADO. FALTA PUNTO COMPLETO
	CM29	CAMINO DE LA ERMITA	29067	1	VIAL AMBIENTAL	CO	0	F	0	VILLA	VERTICAL	VM	125	25	150	4	0%	BIEN	BIEN	SIN CABLEADO. FALTA PUNTO COMPLETO
	CM29	CAMINO DE LA ERMITA	29068	1	VIAL AMBIENTAL	CO	0	F	0	VILLA	VERTICAL	VM	125	25	150	4	0%	BIEN	BIEN	SIN CABLEADO. FALTA PUNTO COMPLETO
	CM29	CAMINO DE LA ERMITA	29069	1	VIAL AMBIENTAL	CO	0	F	0	VILLA	VERTICAL	VM	125	25	150	4	0%	BIEN	BIEN	SIN CABLEADO. FALTA PUNTO COMPLETO
	CM29	CAMINO DE LA ERMITA	29070	1	VIAL AMBIENTAL	CO	0	F	0	VILLA	VERTICAL	VM	125	25	150	4	0%	BIEN	BIEN	SIN CABLEADO. FALTA PUNTO COMPLETO
	CM29	CAMINO DE LA ERMITA	29071	1	VIAL AMBIENTAL	CO	0	F	0	VILLA	VERTICAL	VM	125	25	150	4	0%	BIEN	BIEN	SIN CABLEADO. FALTA PUNTO COMPLETO
	CM29	CAMINO DE LA ERMITA	29072	1	VIAL AMBIENTAL	CO	0	F	0	VILLA	VERTICAL	VM	125	25	150	4	0%	BIEN	BIEN	SIN CABLEADO. FALTA PUNTO COMPLETO
	CM29	CAMINO DE LA ERMITA	29073	1	VIAL AMBIENTAL	CO	0	F	0	VILLA	VERTICAL	VM	125	25	150	4	0%	BIEN	BIEN	SIN CABLEADO. FALTA PUNTO COMPLETO
CM30	CM30	LA PINA	30001	1	VIAL FUNCIONAL	CO	0	V	5	ASIMETRICA CERRADA	HORIZONTAL	VSAP	150	30	180	8	75%	BIEN	BIEN
	CM30	LA PINA	30002	1	VIAL FUNCIONAL	CO	0	V	5	ASIMETRICA CERRADA	HORIZONTAL	VSAP	150	30	180	8	75%	BIEN	BIEN
	CM30	LA PINA	30003	1	VIAL FUNCIONAL	CO	0	V	5	ASIMETRICA CERRADA	HORIZONTAL	VSAP	150	30	180	8	75%	BIEN	BIEN
	CM30	SANTA BARBARA	30004	1	VIAL FUNCIONAL	CO	0	V	5	ASIMETRICA CERRADA	HORIZONTAL	VSAP	150	30	180	8	75%	BIEN	BIEN
	CM30	LA PINA	30005	1	VIAL FUNCIONAL	CO	0	V	5	ASIMETRICA CERRADA	HORIZONTAL	VSAP	150	30	180	8	75%	BIEN	BIEN
	CM30	LA PINA	30006	1	VIAL FUNCIONAL	CO	0	V	5	ASIMETRICA CERRADA	HORIZONTAL	VSAP	150	30	180	8	75%	BIEN	BIEN
	CM30	JUAN RAMON JIMENEZ	30007	1	VIAL FUNCIONAL	CO	0	V	5	ASIMETRICA CERRADA	HORIZONTAL	VSAP	150	30	180	8	75%	BIEN	BIEN
	CM30	LA PINA	30008	1	VIAL FUNCIONAL	CO	0	V	5	ASIMETRICA CERRADA	HORIZONTAL	VSAP	150	30	180	8	75%	BIEN	BIEN
	CM30	CRUZ DE MONTANINA	30009	1	VIAL FUNCIONAL	CO	0	V	5	ASIMETRICA CERRADA	HORIZONTAL	VSAP	150	30	180	8	75%	BIEN	BIEN
	CM30	CRUZ DE MONTANINA	30010	1	VIAL FUNCIONAL	CO	0	V	5	ASIMETRICA CERRADA	HORIZONTAL	VSAP	150	30	180	8	75%	BIEN	BIEN
	CM30	LA PINA	30011	1	VIAL FUNCIONAL	CO	0	V	5	ASIMETRICA CERRADA	HORIZONTAL	VSAP	150	30	180	8	75%	BIEN	BIEN
	CM30	MIGUEL HERNANDEZ	30012	1	VIAL FUNCIONAL	CO	0	V	5	ASIMETRICA CERRADA	HORIZONTAL	VSAP	150	30	180	8	75%	BIEN	BIEN
	CM30	MIGUEL HERNANDEZ	30013	1	VIAL FUNCIONAL	CO	0	V	5	ASIMETRICA CERRADA	HORIZONTAL	VSAP	150	30	180	8	75%	BIEN	BIEN
	CM30	MIGUEL HERNANDEZ	30014	1	VIAL FUNCIONAL	CO	0	V	5	ASIMETRICA CERRADA	HORIZONTAL	VSAP	150	30	180	8	75%	BIEN	BIEN
	CM30	MIGUEL HERNANDEZ	30015	1	VIAL FUNCIONAL	CO	0	V	5	ASIMETRICA CERRADA	HORIZONTAL	VSAP	150	30	180	8	75%	BIEN	BIEN
	CM30	MIGUEL HERNANDEZ	30016	1	VIAL FUNCIONAL	CO	0	V	5	ASIMETRICA CERRADA	HORIZONTAL	VSAP	150	30	180	8	75%	BIEN	BIEN
	CM30	MIGUEL HERNANDEZ	30017	1	VIAL FUNCIONAL	CO	0	V	5	ASIMETRICA CERRADA	HORIZONTAL	VSAP	150	30	180	8	75%	BIEN	BIEN
	CM30	MIGUEL HERNANDEZ	30018	1	VIAL FUNCIONAL	CO	0	V	5	ASIMETRICA CERRADA	HORIZONTAL	VSAP	150	30	180	8	75%	BIEN	BIEN
	CM30	MIGUEL HERNANDEZ	30019	1	VIAL FUNCIONAL	CO	0	V	5	ASIMETRICA CERRADA	HORIZONTAL	VSAP	150	30	180	8	75%	BIEN	BIEN
	CM30	MIGUEL HERNANDEZ	30020	1	VIAL FUNCIONAL	CO	0	V	5	ASIMETRICA CERRADA	HORIZONTAL	VSAP	150	30	180	8	75%	BIEN	BIEN
	CM30	MIGUEL HERNANDEZ	30021	1	VIAL FUNCIONAL	CO	0	V	5	ASIMETRICA CERRADA	HORIZONTAL	VSAP	150	30	180	8	75%	BIEN	BIEN
	CM30	MIGUEL HERNANDEZ	30022	1	VIAL FUNCIONAL	CO	0	V	5	ASIMETRICA CERRADA	HORIZONTAL	VSAP	150	30	180	8	75%	BIEN	BIEN
	CM30	MIGUEL HERNANDEZ	30023	1	VIAL FUNCIONAL	CO	0	V	5	ASIMETRICA CERRADA	HORIZONTAL	VSAP	150	30	180	8	75%	BIEN	BIEN
	CM30	MIGUEL HERNANDEZ	30024	1	VIAL FUNCIONAL	CO	0	V	5	ASIMETRICA CERRADA	HORIZONTAL	VSAP	150	30	180	8	75%	BIEN	BIEN
	CM30	AVENIDA DE LA PAZ	30025	1	VIAL FUNCIONAL	CO	0	V	5	ASIMETRICA CERRADA	HORIZONTAL	VSAP	150	30	180	8	75%	BIEN	BIEN
	CM30	AVENIDA DE LA PAZ	30026	1	VIAL FUNCIONAL	CO	0	V	5	ASIMETRICA CERRADA	HORIZONTAL	VM	250	50	300	8	75%	BIEN	BIEN
	CM30	AVENIDA DE LA PAZ	30027	1	VIAL FUNCIONAL	CO	0	V	5	ASIMETRICA CERRADA	HORIZONTAL	VM	250	50	300	8	75%	BIEN	BIEN
	CM30	AVENIDA DE LA PAZ	30028	1	VIAL FUNCIONAL	CO	0	V	5	ASIMETRICA CERRADA	HORIZONTAL	VM	250	50	300	8	75%	BIEN	BIEN
	CM30	AVENIDA DE LA PAZ	30029	1	VIAL FUNCIONAL	CO	0	V	5	ASIMETRICA CERRADA	HORIZONTAL	VM	250	50	300	8	75%	BIEN	BIEN
	CM30	AVENIDA DE LA PAZ	30030	1	VIAL FUNCIONAL	CO	0	V	5	ASIMETRICA CERRADA	HORIZONTAL	VM	250	50	300	8	75%	BIEN	BIEN
	CM30	AVENIDA DE LA PAZ	30031	1	VIAL FUNCIONAL	CO	0	V	5	ASIMETRICA CERRADA	HORIZONTAL	VM	250	50	300	8	75%	BIEN	BIEN
	CM30	AVENIDA DE LA PAZ	30032	1	VIAL FUNCIONAL	CO	0	V	5	ASIMETRICA CERRADA	HORIZONTAL	VM	250	50	300	8	75%	BIEN	BIEN
	CM30	AVENIDA DE LA PAZ	30033	1	VIAL FUNCIONAL	CO	0	V	5	ASIMETRICA CERRADA	HORIZONTAL	VM	250	50	300	8	75%	BIEN	BIEN
	CM30	AVENIDA DE LA PAZ	30034	1	VIAL FUNCIONAL	CO	0	V	5	ASIMETRICA CERRADA	HORIZONTAL	VM	250	50	300	8	75%	BIEN	BIEN
	CM30	AVENIDA DE LA PAZ	30035	1	VIAL FUNCIONAL	CO	0	V	5	ASIMETRICA CERRADA	HORIZONTAL	VM	250	50	300	8	75%	BIEN	BIEN
	CM30	AVENIDA DE LA PAZ	30036	1	VIAL FUNCIONAL	CO	0	V	5	ASIMETRICA CERRADA	HORIZONTAL	VSAP	150	30	180	8	75%	BIEN	BIEN
	CM30	AVENIDA DE LA PAZ	30037	1	VIAL FUNCIONAL	CO	0	V	5	ASIMETRICA CERRADA	HORIZONTAL	VM	250	50	300	8	75%	BIEN	BIEN
	CM30	AVENIDA DE LA PAZ	30038	1	VIAL FUNCIONAL	CO	0	V	5	ASIMETRICA CERRADA	HORIZONTAL	VM	250	50	300	8	75%	BIEN	BIEN
	CM30	AVENIDA DE LA PAZ	30039	1	VIAL FUNCIONAL	CO	0	V	5	ASIMETRICA CERRADA	HORIZONTAL	VM	250	50	300	8	75%	BIEN	BIEN
	CM30	AVENIDA DE LA PAZ	30040	1	VIAL FUNCIONAL	CO	0	V	5	ASIMETRICA CERRADA	HORIZONTAL	VM	250	50	300	8	75%	BIEN	BIEN
	CM30	AVENIDA DE LA PAZ	30041	1	VIAL FUNCIONAL	CO	0	V	5	ASIMETRICA CERRADA	HORIZONTAL	VM	250	50	300	8	75%	BIEN	BIEN
	CM30	AVENIDA DE LA PAZ	30042	1	VIAL FUNCIONAL	CO	0	V	5	ASIMETRICA CERRADA	HORIZONTAL	VM	250	50	300	8	75%	BIEN	BIEN
	CM30	AVENIDA DE LA PAZ	30043	1	VIAL FUNCIONAL	CO	0	V	5	ASIMETRICA CERRADA	HORIZONTAL	VM	250	50	300	8	75%	BIEN	BIEN
	CM30	AVENIDA DE LA PAZ	30044	1	VIAL FUNCIONAL	CO	0	V	5	ASIMETRICA CERRADA	HORIZONTAL	VSAP	150	30	180	8	75%	BIEN	BIEN
	CM30	AVENIDA DE LA PAZ	30045	1	VIAL FUNCIONAL	CO	0	V	5	ASIMETRICA CERRADA	HORIZONTAL	VSAP	150	30	180	8	75%	BIEN	BIEN
	CM30	AVENIDA DE LA PAZ	30046	1	VIAL FUNCIONAL	CO	0	V	5	ASIMETRICA CERRADA	HORIZONTAL	VSAP	150	30	180	8	75%	BIEN	BIEN
	CM30	AVENIDA DE LA PAZ	30047	1	VIAL FUNCIONAL	CO	0	V	5	ASIMETRICA CERRADA	HORIZONTAL	VSAP	150	30	180	8	75%	BIEN	BIEN
	CM30	AVENIDA DE LA PAZ	30048	1	VIAL FUNCIONAL	BA	0	V	5	ASIMETRICA CERRADA	HORIZONTAL	VM	250	50	300	8	75%	BIEN	BIEN
	CM30	HU-4104	30049	1	VIAL FUNCIONAL	CO	0	V	5	ASIMETRICA CERRADA	HORIZONTAL	VSAP	150	30	180	8	75%	BIEN	BIEN
CM31	CM31	RAFAEL DE LA HABA	31001	1	VIAL FUNCIONAL	CO	0	E	0	ESFERA	VERTICAL	VM	250	50	300	5	100%	BIEN	REGULAR	ESFERA OPACA
	CM31	RAFAEL DE LA HABA	31002	1	VIAL FUNCIONAL	CO	0	E	0	ESFERA	VERTICAL	VSAP	150	30	180	5	100%	BIEN	REGULAR	ESFERA OPACA
	CM31	RAFAEL DE LA HABA	31003	1	VIAL FUNCIONAL	CO	0	E	0	ESFERA	VERTICAL	VM	250	50	300	5	100%	BIEN	REGULAR	ESFERA OPACA
	CM31	RAFAEL DE LA HABA	31004	1	VIAL FUNCIONAL	CO	0	E	0	ESFERA	VERTICAL	VM	250	50	300	5	100%	BIEN	REGULAR	ESFERA OPACA
	CM31	RAFAEL DE LA HABA	31005	1	VIAL FUNCIONAL	CO	0	E	0	ESFERA	VERTICAL	VSAP	150	30	180	5	100%	BIEN	REGULAR	ESFERA OPACA
	CM31	RAFAEL DE LA HABA	31006	1	VIAL FUNCIONAL	CO	0	E	0	ESFERA	VERTICAL	VM	250	50	300	5	100%	BIEN	REGULAR	ESFERA OPACA
	CM31	RAFAEL DE LA HABA	31007	1	VIAL FUNCIONAL	CO	0	E	0	ESFERA	VERTICAL	VM	250	50	300	5	100%	BIEN	MAL	ESFERA ROTA
	CM31	RAFAEL DE LA HABA	31008	1	VIAL FUNCIONAL	CO	0	E	0	ESFERA	VERTICAL	VSAP	150	30	180	5	100%	BIEN	REGULAR	ESFERA OPACA
	CM31	RAFAEL DE LA HABA	31009	1	VIAL FUNCIONAL	CO	0	E	0	ESFERA	VERTICAL	VSAP	100	20	120	5	100%	BIEN	REGULAR	ESFERA OPACA
	CM31	RAFAEL DE LA HABA	31010	1	VIAL FUNCIONAL	CO	0	E	0	ESFERA	VERTICAL	VSAP	100	20	120	5	100%	BIEN	REGULAR	ESFERA OPACA
	CM31	RAFAEL DE LA HABA	31011	1	VIAL FUNCIONAL	CO	0	E	0	ESFERA	VERTICAL	VM	250	50	300	5	100%	BIEN	REGULAR	ESFERA OPACA
	CM31	RAFAEL DE LA HABA	31012	1	VIAL FUNCIONAL	CO	0	E	0	ESFERA	VERTICAL	VSAP	100	20	120	5	100%	BIEN	REGULAR	ESFERA OPACA
	CM31	PLAZA RAFAEL DE LA HABA	31013	1	VIAL FUNCIONAL	CO	0	F	0	FERNANDINO ANTIGUO	VERTICAL	VM	125	25	150	5	100%	BIEN	BIEN
	CM31	PLAZA RAFAEL DE LA HABA	31014	1	VIAL FUNCIONAL	CO	0	F	0	FERNANDINO ANTIGUO	VERTICAL	VM	125	25	150	5	100%	BIEN	BIEN
	CM31	PLAZA RAFAEL DE LA HABA	31015	1	VIAL FUNCIONAL	CO	0	F	0	FERNANDINO ANTIGUO	VERTICAL	VM	125	25	150	5	100%	BIEN	BIEN
	CM31	PLAZA RAFAEL DE LA HABA	31016	1	VIAL FUNCIONAL	CO	0	F	0	FERNANDINO ANTIGUO	VERTICAL	VM	125	25	150	5	100%	BIEN	BIEN
	CM31	PLAZA RAFAEL DE LA HABA	31017	1	VIAL FUNCIONAL	CO	0	F	0	FERNANDINO ANTIGUO	VERTICAL	VM	125	25	150	5	100%	BIEN	BIEN
	CM31	PLAZA RAFAEL DE LA HABA	31018	1	VIAL FUNCIONAL	CO	0	F	0	FERNANDINO ANTIGUO	VERTICAL	VM	125	25	150	5	100%	BIEN	BIEN
	CM31	PLAZA RAFAEL DE LA HABA	31019	1	VIAL FUNCIONAL	CO	0	F	0	VILLA	HORIZONTAL	LED	36	0	36	5	100%	BIEN	BIEN	DOBLE PLACA LED
	CM31	PLAZA RAFAEL DE LA HABA	31020	1	VIAL FUNCIONAL	CO	0	F	0	VILLA	HORIZONTAL	LED	36	0	36	5	100%	BIEN	BIEN	DOBLE PLACA LED
	CM31	PLAZA RAFAEL DE LA HABA	31021	1	VIAL FUNCIONAL	CO	0	F	0	VILLA	HORIZONTAL	LED	36	0	36	5	100%	BIEN	BIEN	DOBLE PLACA LED
	CM31	PLAZA RAFAEL DE LA HABA	31022	1	VIAL FUNCIONAL	CO	0	F	0	VILLA	HORIZONTAL	LED	36	0	36	5	100%	BIEN	BIEN	DOBLE PLACA LED
	CM31	PLAZA RAFAEL DE LA HABA	31023	1	VIAL FUNCIONAL	CO	0	F	0	VILLA	HORIZONTAL	LED	36	0	36	5	100%	BIEN	BIEN	DOBLE PLACA LED
	CM31	PLAZA RAFAEL DE LA HABA	31024	1	VIAL FUNCIONAL	CO	0	F	0	VILLA	HORIZONTAL	LED	36	0	36	5	100%	BIEN	BIEN	DOBLE PLACA LED
	CM31	PLAZA RAFAEL DE LA HABA	31025	1	VIAL FUNCIONAL	CO	0	F	0	VILLA	HORIZONTAL	LED	36	0	36	5	100%	BIEN	BIEN	1 PLACA LED
	CM31	PLAZA RAFAEL DE LA HABA	31026	1	VIAL FUNCIONAL	CO	0	F	0	VILLA	HORIZONTAL	LED	36	0	36	5	100%	BIEN	BIEN	1 PLACA LED
	CM31	PLAZA RAFAEL DE LA HABA	31027	1	VIAL FUNCIONAL	CO	0	F	0	VILLA	HORIZONTAL	LED	36	0	36	5	100%	BIEN	BIEN	1 PLACA LED
	CM31	PLAZA RAFAEL DE LA HABA	31028	1	VIAL FUNCIONAL	CO	0	F	0	VILLA	HORIZONTAL	LED	36	0	36	5	100%	BIEN	BIEN	1 PLACA LED
	CM31	GUATEMALA	31029	1	VIAL FUNCIONAL	BR	15	V	15	ASIMETRICA ABIERTA	HORIZONTAL	VM	125	25	150	7	100%	BIEN	BIEN
	CM31	GUATEMALA	31030	1	VIAL FUNCIONAL	BR	15	V	15	ASIMETRICA ABIERTA	HORIZONTAL	VM	125	25	150	7	100%	BIEN	BIEN
	CM31	GUATEMALA	31031	1	VIAL FUNCIONAL	BR	15	V	15	ASIMETRICA ABIERTA	HORIZONTAL	VM	125	25	150	7	100%	BIEN	BIEN
	CM31	GUATEMALA	31032	1	VIAL FUNCIONAL	BR	15	V	15	ASIMETRICA ABIERTA	HORIZONTAL	VM	125	25	150	7	100%	BIEN	BIEN
	CM31	GUATEMALA	31033	1	VIAL FUNCIONAL	BR	15	V	15	ASIMETRICA ABIERTA	HORIZONTAL	VM	125	25	150	7	100%	BIEN	BIEN	SOBRE POSTE
	CM31	GUATEMALA	31034	1	VIAL FUNCIONAL	BR	15	V	15	ASIMETRICA ABIERTA	HORIZONTAL	VSAP	100	20	120	7	100%	POR INSTALAR	POR INSTALAR	SOBRE POSTE. FALTA POR INSTALAR
	CM31	GUATEMALA	31035	1	VIAL FUNCIONAL	BR	15	V	15	ASIMETRICA ABIERTA	HORIZONTAL	VSAP	100	20	120	7	100%	POR INSTALAR	POR INSTALAR	SOBRE POSTE. FALTA POR INSTALAR
	CM31	GUATEMALA	31036	1	VIAL FUNCIONAL	BR	15	V	15	ASIMETRICA ABIERTA	HORIZONTAL	VSAP	100	20	120	7	100%	POR INSTALAR	POR INSTALAR	SOBRE POSTE. FALTA POR INSTALAR
	CM31	GUATEMALA	31037	1	VIAL FUNCIONAL	BR	15	V	15	ASIMETRICA ABIERTA	HORIZONTAL	VSAP	100	20	120	7	100%	POR INSTALAR	POR INSTALAR	SOBRE POSTE. FALTA POR INSTALAR
	CM31	GUATEMALA	31038	1	VIAL FUNCIONAL	BR	15	V	15	ASIMETRICA ABIERTA	HORIZONTAL	VSAP	150	30	180	7	100%	BIEN	BIEN	SOBRE POSTE
	CM31	GUATEMALA	31039	1	VIAL FUNCIONAL	BR	15	V	15	ASIMETRICA ABIERTA	HORIZONTAL	VM	125	25	150	7	100%	BIEN	BIEN	SOBRE TORRE
	CM31	GUATEMALA	31040	1	VIAL FUNCIONAL	BR	15	V	15	ASIMETRICA ABIERTA	HORIZONTAL	VM	125	25	150	7	100%	BIEN	BIEN	SOBRE TORRE
	CM31	GUATEMALA	31041	1	VIAL FUNCIONAL	BR	15	V	15	ASIMETRICA ABIERTA	HORIZONTAL	VM	125	25	150	7	100%	BIEN	BIEN	SOBRE TORRE
	CM31	GUATEMALA	31042	1	VIAL FUNCIONAL	BR	15	V	15	ASIMETRICA ABIERTA	HORIZONTAL	VM	125	25	150	7	100%	BIEN	BIEN	SOBRE TORRE
	CM31	JARALLO	31043	1	VIAL FUNCIONAL	BR	15	V	15	ASIMETRICA ABIERTA	HORIZONTAL	VM	125	25	150	7	100%	BIEN	BIEN
	CM31	JARALLO	31044	1	VIAL FUNCIONAL	BR	15	V	15	ASIMETRICA ABIERTA	HORIZONTAL	VM	125	25	150	7	100%	BIEN	BIEN
	CM31	JARALLO	31045	1	VIAL FUNCIONAL	BR	15	V	15	ASIMETRICA ABIERTA	HORIZONTAL	VM	125	25	150	7	100%	BIEN	BIEN
	CM31	JARALLO	31046	1	VIAL FUNCIONAL	BR	15	V	15	ASIMETRICA ABIERTA	HORIZONTAL	VM	125	25	150	7	100%	BIEN	BIEN
	CM31	CAMINO VIEJO DE LA ERMITA	31047	1	VIAL FUNCIONAL	BR	15	V	15	ASIMETRICA ABIERTA	HORIZONTAL	VM	125	25	150	7	100%	BIEN	BIEN	SOBRE POSTE
	CM31	CAMINO VIEJO DE LA ERMITA	31048	1	VIAL FUNCIONAL	BR	15	V	15	ASIMETRICA ABIERTA	HORIZONTAL	VM	125	25	150	7	100%	BIEN	BIEN	SOBRE POSTE
	CM31	CAMINO VIEJO DE LA ERMITA	31049	1	VIAL FUNCIONAL	BR	15	V	15	ASIMETRICA ABIERTA	HORIZONTAL	VM	125	25	150	7	100%	BIEN	BIEN	SOBRE POSTE
	CM31	CAMINO VIEJO DE LA ERMITA	31050	1	VIAL FUNCIONAL	BR	15	V	15	ASIMETRICA ABIERTA	HORIZONTAL	VM	125	25	150	7	100%	BIEN	BIEN	SOBRE POSTE
	CM31	CAMINO VIEJO DE LA ERMITA	31051	1	VIAL FUNCIONAL	BR	15	V	15	ASIMETRICA ABIERTA	HORIZONTAL	VM	125	25	150	7	100%	BIEN	BIEN	SOBRE POSTE
	CM31	CAMINO VIEJO DE LA ERMITA	31052	1	VIAL FUNCIONAL	BR	15	V	15	ASIMETRICA ABIERTA	HORIZONTAL	VM	125	25	150	7	100%	BIEN	BIEN	SOBRE POSTE
	CM31	ALMACEN MUNICIPAL	31053	1	VIAL FUNCIONAL	BR	15	V	15	ASIMETRICA ABIERTA	HORIZONTAL	VM	125	25	150	7	100%	BIEN	BIEN	SOBRE POSTE
	CM31	ROMERAL	31054	1	VIAL FUNCIONAL	BR	15	V	15	ASIMETRICA ABIERTA	HORIZONTAL	VM	125	25	150	7	100%	BIEN	BIEN	SOBRE POSTE
	CM31	ROMERAL	31055	1	VIAL FUNCIONAL	BR	15	V	15	ASIMETRICA ABIERTA	HORIZONTAL	VM	125	25	150	7	100%	BIEN	BIEN	SOBRE POSTE
	CM31	ROMERAL	31056	1	VIAL FUNCIONAL	BR	15	V	15	ASIMETRICA ABIERTA	HORIZONTAL	VM	125	25	150	7	100%	BIEN	BIEN	SOBRE POSTE
	CM31	ROMERAL	31057	1	VIAL FUNCIONAL	BR	15	V	15	ASIMETRICA ABIERTA	HORIZONTAL	VM	125	25	150	7	100%	BIEN	BIEN	SOBRE POSTE
	CM31	ROMERAL	31058	1	VIAL FUNCIONAL	BR	15	V	15	ASIMETRICA ABIERTA	HORIZONTAL	VM	125	25	150	7	100%	BIEN	BIEN	SOBRE POSTE
	CM31	ROMERAL	31059	1	VIAL FUNCIONAL	BR	15	V	15	ASIMETRICA ABIERTA	HORIZONTAL	VM	125	25	150	7	100%	BIEN	BIEN	SOBRE POSTE
	CM31	ROMERAL	31060	1	VIAL FUNCIONAL	BR	15	V	15	ASIMETRICA ABIERTA	HORIZONTAL	VM	125	25	150	7	100%	BIEN	BIEN	SOBRE POSTE
	CM31	DOCTOR FLEMING	31061	1	VIAL FUNCIONAL	BR	0	F	0	FERNANDINO	VERTICAL	VSAP	150	30	180	4	100%	BIEN	BIEN
	CM31	DOCTOR FLEMING	31062	1	VIAL FUNCIONAL	BR	0	F	0	FERNANDINO	VERTICAL	VSAP	150	30	180	4	100%	BIEN	BIEN
	CM31	DOCTOR FLEMING	31063	1	VIAL FUNCIONAL	BR	0	F	0	FERNANDINO	VERTICAL	VSAP	150	30	180	4	100%	BIEN	BIEN
	CM31	DOCTOR FLEMING	31064	1	VIAL FUNCIONAL	BR	0	F	0	FERNANDINO	VERTICAL	VSAP	150	30	180	4	100%	BIEN	BIEN
	CM31	DOCTOR FLEMING	31065	1	VIAL FUNCIONAL	BR	0	F	0	FERNANDINO	VERTICAL	VSAP	150	30	180	4	100%	BIEN	BIEN
	CM31	DOCTOR FLEMING	31066	1	VIAL FUNCIONAL	BR	0	F	0	FERNANDINO	VERTICAL	VSAP	150	30	180	4	100%	BIEN	BIEN
	CM31	DOCTOR FLEMING	31067	1	VIAL FUNCIONAL	BR	0	F	0	FERNANDINO	VERTICAL	VSAP	150	30	180	4	100%	BIEN	BIEN
	CM31	DOCTOR FLEMING	31068	1	VIAL FUNCIONAL	BR	0	F	0	FERNANDINO	VERTICAL	VSAP	150	30	180	4	100%	BIEN	BIEN
	CM31	CUBA	31069	1	VIAL FUNCIONAL	BR	0	F	0	FERNANDINO	VERTICAL	VSAP	100	20	120	4	100%	BIEN	BIEN	SOBRE POSTE
	CM31	CUBA	31070	1	VIAL FUNCIONAL	BR	0	F	0	FERNANDINO	VERTICAL	VSAP	100	20	120	4	100%	BIEN	BIEN
	CM31	CUBA	31071	1	VIAL FUNCIONAL	BR	0	F	0	FERNANDINO	VERTICAL	VSAP	100	20	120	4	100%	BIEN	BIEN
	CM31	CUBA	31072	1	VIAL FUNCIONAL	BR	0	F	0	FERNANDINO	VERTICAL	VSAP	100	20	120	4	100%	BIEN	BIEN
	CM31	REPUBLICA DOMINICANA	31073	1	VIAL FUNCIONAL	BR	0	F	0	FERNANDINO	VERTICAL	VSAP	70	14	84	4	100%	BIEN	BIEN
	CM31	REPUBLICA DOMINICANA	31074	1	VIAL FUNCIONAL	BR	0	F	0	FERNANDINO	VERTICAL	VSAP	70	14	84	4	100%	BIEN	BIEN
	CM31	REPUBLICA DOMINICANA	31075	1	VIAL FUNCIONAL	BR	0	F	0	FERNANDINO	VERTICAL	VSAP	70	14	84	4	100%	BIEN	BIEN	SOBRE POSTE
	CM31	EL SALVADOR	31076	1	VIAL FUNCIONAL	BR	0	F	0	FERNANDINO	VERTICAL	VSAP	70	14	84	4	100%	BIEN	BIEN
	CM31	EL SALVADOR	31077	1	VIAL FUNCIONAL	BR	0	F	0	FERNANDINO	VERTICAL	VSAP	70	14	84	4	100%	BIEN	BIEN
	CM31	EL SALVADOR	31078	1	VIAL FUNCIONAL	BR	0	F	0	FERNANDINO	VERTICAL	VSAP	70	14	84	4	100%	BIEN	BIEN
	CM31	EL SALVADOR	31079	1	VIAL FUNCIONAL	BR	0	F	0	FERNANDINO	VERTICAL	VSAP	70	14	84	4	100%	BIEN	BIEN
	CM31	EL SALVADOR	31080	1	VIAL FUNCIONAL	BR	0	F	0	FERNANDINO	VERTICAL	VSAP	70	14	84	4	100%	BIEN	BIEN
	CM31	EL SALVADOR	31081	1	VIAL FUNCIONAL	BR	0	F	0	FERNANDINO	VERTICAL	VSAP	70	14	84	4	100%	BIEN	BIEN
CM32	CM32	LOS CARBAJALES	32001	1	VIAL FUNCIONAL	CO	0	V	0	ASIMETRICA CERRADA	HORIZONTAL	VSAP	150	30	180	5	50%	BIEN	BIEN
	CM32	LOS CARBAJALES	32002	1	VIAL FUNCIONAL	CO	0	V	0	ASIMETRICA CERRADA	HORIZONTAL	VSAP	150	30	180	5	50%	BIEN	BIEN
	CM32	LOS CARBAJALES	32003	1	VIAL FUNCIONAL	CO	0	V	0	ASIMETRICA CERRADA	HORIZONTAL	VSAP	150	30	180	5	50%	BIEN	BIEN
	CM32	LOS CARBAJALES	32004	1	VIAL FUNCIONAL	CO	0	V	0	ASIMETRICA CERRADA	HORIZONTAL	VSAP	150	30	180	5	50%	BIEN	BIEN
	CM32	LOS CARBAJALES	32005	1	VIAL FUNCIONAL	CO	0	V	0	ASIMETRICA CERRADA	HORIZONTAL	VSAP	150	30	180	5	50%	BIEN	BIEN
	CM32	LOS CARBAJALES	32006	1	VIAL FUNCIONAL	CO	0	V	0	ASIMETRICA CERRADA	HORIZONTAL	VSAP	150	30	180	5	50%	BIEN	BIEN
	CM32	LOS CARBAJALES	32007	1	VIAL FUNCIONAL	CO	0	V	0	ASIMETRICA CERRADA	HORIZONTAL	VSAP	150	30	180	5	50%	BIEN	BIEN
	CM32	LOS CARBAJALES	32008	1	VIAL FUNCIONAL	CO	0	V	0	ASIMETRICA CERRADA	HORIZONTAL	VSAP	150	30	180	5	50%	BIEN	BIEN
	CM32	LOS CARBAJALES	32009	1	VIAL FUNCIONAL	CO	0	V	0	ASIMETRICA CERRADA	HORIZONTAL	VSAP	150	30	180	5	50%	BIEN	BIEN
	CM32	LOS CARBAJALES	32010	1	VIAL FUNCIONAL	CO	0	V	0	ASIMETRICA CERRADA	HORIZONTAL	VSAP	150	30	180	5	50%	BIEN	BIEN
	CM32	LOS CARBAJALES	32011	1	VIAL FUNCIONAL	CO	0	V	0	ASIMETRICA CERRADA	HORIZONTAL	VSAP	150	30	180	5	50%	BIEN	BIEN
	CM32	LOS CARBAJALES	32012	1	VIAL FUNCIONAL	CO	0	V	0	ASIMETRICA CERRADA	HORIZONTAL	VSAP	150	30	180	5	50%	BIEN	BIEN
	CM32	LOS CARBAJALES	32013	1	VIAL FUNCIONAL	CO	0	V	0	ASIMETRICA CERRADA	HORIZONTAL	VSAP	150	30	180	5	50%	BIEN	BIEN
	CM32	LOS CARBAJALES	32014	1	VIAL FUNCIONAL	CO	0	V	0	ASIMETRICA CERRADA	HORIZONTAL	VSAP	150	30	180	5	50%	BIEN	BIEN
	CM32	LOS CARBAJALES	32015	1	VIAL FUNCIONAL	CO	0	V	0	ASIMETRICA CERRADA	HORIZONTAL	VSAP	150	30	180	5	50%	BIEN	BIEN
	CM32	LOS CARBAJALES	32016	1	VIAL FUNCIONAL	CO	0	V	0	ASIMETRICA CERRADA	HORIZONTAL	VSAP	150	30	180	5	50%	BIEN	BIEN
	CM32	LOS CARBAJALES	32017	1	VIAL FUNCIONAL	CO	0	V	0	ASIMETRICA CERRADA	HORIZONTAL	VSAP	150	30	180	5	50%	BIEN	BIEN
	CM32	LOS CARBAJALES	32018	1	VIAL FUNCIONAL	CO	0	V	0	ASIMETRICA CERRADA	HORIZONTAL	VSAP	150	30	180	5	50%	BIEN	BIEN
	CM32	GERANIO	32019	1	VIAL FUNCIONAL	CO	0	V	0	ASIMETRICA CERRADA	HORIZONTAL	VSAP	70	14	84	4	50%	BIEN	BIEN
	CM32	GERANIO	32020	1	VIAL FUNCIONAL	CO	0	V	0	ASIMETRICA CERRADA	HORIZONTAL	VSAP	70	14	84	4	50%	BIEN	BIEN
	CM32	GERANIO	32021	1	VIAL FUNCIONAL	CO	0	V	0	ASIMETRICA CERRADA	HORIZONTAL	VSAP	70	14	84	4	50%	BIEN	BIEN
	CM32	GERANIO	32022	1	VIAL FUNCIONAL	CO	0	V	0	ASIMETRICA CERRADA	HORIZONTAL	VSAP	70	14	84	4	50%	BIEN	BIEN
	CM32	GERANIO	32023	1	VIAL FUNCIONAL	CO	0	V	0	ASIMETRICA CERRADA	HORIZONTAL	VSAP	70	14	84	4	50%	BIEN	BIEN
	CM32	GERANIO	32024	1	VIAL FUNCIONAL	CO	0	V	0	ASIMETRICA CERRADA	HORIZONTAL	VSAP	70	14	84	4	50%	BIEN	BIEN
	CM32	GERANIO	32025	1	VIAL FUNCIONAL	CO	0	V	0	ASIMETRICA CERRADA	HORIZONTAL	VSAP	70	14	84	4	0%	BIEN	MAL	APAGADA
	CM32	GERANIO	32026	1	VIAL FUNCIONAL	CO	0	V	0	ASIMETRICA CERRADA	HORIZONTAL	VSAP	70	14	84	4	0%	BIEN	MAL
	CM32	GERANIO	32027	1	VIAL FUNCIONAL	CO	0	V	0	ASIMETRICA CERRADA	HORIZONTAL	VSAP	70	14	84	4	50%	BIEN	BIEN
	CM32	GERANIO	32028	1	VIAL FUNCIONAL	CO	0	V	0	ASIMETRICA CERRADA	HORIZONTAL	VSAP	70	14	84	4	50%	BIEN	BIEN
	CM32	GERANIO	32029	1	VIAL FUNCIONAL	CO	0	V	0	ASIMETRICA CERRADA	HORIZONTAL	VSAP	70	14	84	4	50%	BIEN	BIEN
	CM32	JAZMIN	32030	1	VIAL FUNCIONAL	BR	0	V	0	ASIMETRICA CERRADA	HORIZONTAL	VSAP	150	30	180	4	50%	BIEN	BIEN
	CM32	JAZMIN	32031	1	VIAL FUNCIONAL	BR	0	V	0	ASIMETRICA CERRADA	HORIZONTAL	VSAP	150	30	180	4	50%	BIEN	BIEN
	CM32	JAZMIN	32032	1	VIAL FUNCIONAL	BR	0	V	0	ASIMETRICA CERRADA	HORIZONTAL	VSAP	150	30	180	4	50%	BIEN	BIEN
	CM32	JAZMIN	32033	1	VIAL FUNCIONAL	BR	0	V	0	ASIMETRICA CERRADA	HORIZONTAL	VSAP	150	30	180	4	50%	BIEN	BIEN
	CM32	JAZMIN	32034	1	VIAL FUNCIONAL	BR	0	V	0	ASIMETRICA CERRADA	HORIZONTAL	VSAP	150	30	180	4	50%	BIEN	BIEN
	CM32	JAZMIN	32035	1	VIAL FUNCIONAL	BR	0	V	0	ASIMETRICA CERRADA	HORIZONTAL	VSAP	150	30	180	4	50%	BIEN	BIEN
	CM32	JAZMIN	32036	1	VIAL FUNCIONAL	BR	0	V	0	ASIMETRICA CERRADA	HORIZONTAL	VSAP	150	30	180	4	50%	BIEN	BIEN
	CM32	JAZMIN	32037	1	VIAL FUNCIONAL	BR	0	V	0	ASIMETRICA CERRADA	HORIZONTAL	VSAP	150	30	180	4	50%	BIEN	BIEN
	CM32	JAZMIN	32038	1	VIAL FUNCIONAL	BR	0	V	0	ASIMETRICA CERRADA	HORIZONTAL	VSAP	150	30	180	4	50%	BIEN	BIEN
	CM32	JAZMIN	32039	1	VIAL FUNCIONAL	BR	0	V	0	ASIMETRICA CERRADA	HORIZONTAL	VSAP	150	30	180	4	50%	BIEN	BIEN
	CM32	JAZMIN	32040	1	VIAL FUNCIONAL	BR	0	V	0	ASIMETRICA CERRADA	HORIZONTAL	VSAP	150	30	180	4	50%	BIEN	BIEN
	CM32	JAZMIN	32041	1	VIAL FUNCIONAL	BR	0	V	0	ASIMETRICA CERRADA	HORIZONTAL	VSAP	150	30	180	4	50%	BIEN	BIEN
	CM32	GUATEMALA	32042	1	VIAL FUNCIONAL	BR	0	V	0	ASIMETRICA CERRADA	HORIZONTAL	VM	125	25	150	4	50%	BIEN	BIEN
	CM32	GUATEMALA	32043	1	VIAL FUNCIONAL	BR	0	V	0	ASIMETRICA CERRADA	HORIZONTAL	VSAP	100	20	120	4	50%	BIEN	BIEN	SOBRE POSTE
	CM32	GUATEMALA	32044	1	VIAL FUNCIONAL	BR	0	V	0	ASIMETRICA CERRADA	HORIZONTAL	VSAP	100	20	120	4	50%	BIEN	BIEN	SOBRE POSTE
	CM32	GUATEMALA	32045	1	VIAL FUNCIONAL	BR	0	V	0	ASIMETRICA CERRADA	HORIZONTAL	VSAP	100	20	120	4	50%	BIEN	BIEN	SOBRE POSTE
	CM32	GUATEMALA	32046	1	VIAL FUNCIONAL	BR	0	V	0	ASIMETRICA CERRADA	HORIZONTAL	VSAP	100	20	120	4	50%	BIEN	BIEN	SOBRE POSTE
	CM32	LAS VINAS	32047	1	VIAL FUNCIONAL	CO	0	V	0	ASIMETRICA CERRADA	HORIZONTAL	VSAP	150	30	180	5	50%	BIEN	BIEN
	CM32	LAS VINAS	32048	1	VIAL FUNCIONAL	BR	0	V	0	ASIMETRICA CERRADA	HORIZONTAL	VSAP	150	30	180	4	50%	BIEN	BIEN
	CM32	LAS VINAS	32049	1	VIAL FUNCIONAL	CO	0	V	0	ASIMETRICA CERRADA	HORIZONTAL	VSAP	150	30	180	5	50%	BIEN	BIEN
	CM32	LAS VINAS	32050	1	VIAL FUNCIONAL	BR	0	V	0	ASIMETRICA CERRADA	HORIZONTAL	VSAP	150	30	180	4	50%	BIEN	BIEN
	CM32	LAS VINAS	32051	1	VIAL FUNCIONAL	BR	0	V	0	ASIMETRICA CERRADA	HORIZONTAL	VSAP	150	30	180	4	50%	BIEN	BIEN
	CM32	LAS VINAS	32052	1	VIAL FUNCIONAL	BR	0	V	0	ASIMETRICA CERRADA	HORIZONTAL	VSAP	150	30	180	4	50%	BIEN	BIEN
	CM32	LAS VINAS	32053	1	VIAL FUNCIONAL	BR	0	V	0	ASIMETRICA CERRADA	HORIZONTAL	VSAP	150	30	180	4	50%	BIEN	BIEN
	CM32	LAS VINAS	32054	1	VIAL FUNCIONAL	BR	0	V	0	ASIMETRICA CERRADA	HORIZONTAL	VSAP	150	30	180	4	50%	BIEN	BIEN
	CM32	LAS VINAS	32055	1	VIAL FUNCIONAL	BR	0	V	0	ASIMETRICA CERRADA	HORIZONTAL	VSAP	150	30	180	4	50%	BIEN	BIEN
	CM32	LAS VINAS	32056	1	VIAL FUNCIONAL	BR	0	V	0	ASIMETRICA CERRADA	HORIZONTAL	VSAP	150	30	180	4	50%	BIEN	BIEN
	CM32	ALMENDRO	32057	1	VIAL FUNCIONAL	BR	0	V	0	ASIMETRICA CERRADA	HORIZONTAL	VSAP	150	30	180	4	50%	BIEN	BIEN	SOBRE POSTE
	CM32	ALMENDRO	32058	1	VIAL FUNCIONAL	BR	0	V	0	ASIMETRICA CERRADA	HORIZONTAL	VSAP	150	30	180	4	50%	BIEN	BIEN	SOBRE POSTE
	CM32	ALMENDRO	32059	1	VIAL FUNCIONAL	BR	0	V	0	ASIMETRICA CERRADA	HORIZONTAL	VSAP	150	30	180	4	50%	BIEN	BIEN	SOBRE POSTE
	CM32	ALMENDRO	32060	1	VIAL FUNCIONAL	BR	0	V	0	ASIMETRICA CERRADA	HORIZONTAL	VSAP	150	30	180	4	50%	BIEN	BIEN	SOBRE POSTE
	CM32	ALMENDRO	32061	1	VIAL FUNCIONAL	BR	0	V	0	ASIMETRICA CERRADA	HORIZONTAL	VSAP	150	30	180	4	50%	BIEN	BIEN
	CM32	ALMENDRO	32062	1	VIAL FUNCIONAL	BR	0	V	0	ASIMETRICA CERRADA	HORIZONTAL	VSAP	150	30	180	4	50%	BIEN	BIEN	SOBRE POSTE
	CM32	ALMENDRO	32063	1	VIAL FUNCIONAL	BR	0	V	0	ASIMETRICA CERRADA	HORIZONTAL	VSAP	150	30	180	4	50%	BIEN	BIEN	SOBRE POSTE
	CM32	ALMENDRO	32064	1	VIAL FUNCIONAL	BR	0	V	0	ASIMETRICA CERRADA	HORIZONTAL	VSAP	150	30	180	4	50%	BIEN	BIEN	SOBRE POSTE
	CM32	ALMENDRO	32065	1	VIAL FUNCIONAL	BR	0	V	0	ASIMETRICA CERRADA	HORIZONTAL	VSAP	70	14	84	4	50%	BIEN	BIEN	SOBRE POSTE
	CM32	ALMENDRO	32066	1	VIAL FUNCIONAL	BR	0	V	0	ASIMETRICA CERRADA	HORIZONTAL	VSAP	70	14	84	4	50%	BIEN	BIEN	SOBRE POSTE
	CM32	LA GRANJA	32067	1	VIAL FUNCIONAL	BR	0	V	0	ASIMETRICA CERRADA	HORIZONTAL	VM	125	25	150	4	100%	BIEN	BIEN	SOBRE POSTE
	CM32	LA GRANJA	32068	1	VIAL FUNCIONAL	BR	0	V	0	ASIMETRICA CERRADA	HORIZONTAL	VM	125	25	150	4	100%	BIEN	BIEN	SOBRE POSTE
	CM32	LA GRANJA	32069	1	VIAL FUNCIONAL	BR	0	V	0	ASIMETRICA CERRADA	HORIZONTAL	VM	125	25	150	4	100%	BIEN	BIEN	SOBRE POSTE
	CM32	LA GRANJA	32070	1	VIAL FUNCIONAL	BR	0	V	0	ASIMETRICA CERRADA	HORIZONTAL	VM	125	25	150	4	100%	BIEN	BIEN	SOBRE POSTE
	CM32	OLIVO	32071	1	VIAL FUNCIONAL	BR	0	V	0	ASIMETRICA CERRADA	HORIZONTAL	VM	125	25	150	4	100%	BIEN	BIEN	SOBRE POSTE
	CM32	OLIVO	32072	1	VIAL FUNCIONAL	BR	0	V	0	ASIMETRICA CERRADA	HORIZONTAL	VM	125	25	150	4	100%	BIEN	BIEN	SOBRE POSTE
	CM32	OLIVO	32073	1	VIAL FUNCIONAL	BR	0	V	0	ASIMETRICA CERRADA	HORIZONTAL	VM	125	25	150	4	100%	BIEN	BIEN	SOBRE POSTE
	CM32	OLIVO	32074	1	VIAL FUNCIONAL	BR	0	V	0	ASIMETRICA CERRADA	HORIZONTAL	VM	125	25	150	4	100%	BIEN	BIEN	SOBRE POSTE
CM33	CM33	CRUZ DE MONTANINA	33001	1	VIAL FUNCIONAL	BA	0	V	0	ASIMETRICA CERRADA	HORIZONTAL	HM	150	30	180	8	100%	BIEN	BIEN
	CM33	CRUZ DE MONTANINA	33002	1	VIAL FUNCIONAL	BA	0	V	0	ASIMETRICA CERRADA	HORIZONTAL	HM	150	30	180	8	100%	BIEN	BIEN
	CM33	CRUZ DE MONTANINA	33003	1	VIAL FUNCIONAL	BA	0	V	0	ASIMETRICA CERRADA	HORIZONTAL	HM	150	30	180	8	100%	BIEN	BIEN
	CM33	CRUZ DE MONTANINA	33004	1	VIAL FUNCIONAL	BA	0	V	0	ASIMETRICA CERRADA	HORIZONTAL	HM	150	30	180	8	100%	BIEN	BIEN
	CM33	CRUZ DE MONTANINA	33005	1	VIAL FUNCIONAL	BA	0	V	0	ASIMETRICA CERRADA	HORIZONTAL	HM	150	30	180	8	100%	BIEN	BIEN
	CM33	CRUZ DE MONTANINA	33006	1	VIAL FUNCIONAL	BA	0	V	0	ASIMETRICA CERRADA	HORIZONTAL	HM	150	30	180	8	100%	BIEN	BIEN
	CM33	CRUZ DE MONTANINA	33007	1	VIAL FUNCIONAL	BA	0	V	0	ASIMETRICA CERRADA	HORIZONTAL	HM	150	30	180	8	100%	BIEN	BIEN
	CM33	CRUZ DE MONTANINA	33008	1	VIAL FUNCIONAL	BA	0	V	0	ASIMETRICA CERRADA	HORIZONTAL	HM	150	30	180	8	100%	BIEN	BIEN
	CM33	CRUZ DE MONTANINA	33009	1	VIAL FUNCIONAL	BA	0	V	0	ASIMETRICA CERRADA	HORIZONTAL	HM	150	30	180	8	100%	BIEN	BIEN
	CM33	CRUZ DE MONTANINA	33010	1	VIAL FUNCIONAL	BA	0	V	0	ASIMETRICA CERRADA	HORIZONTAL	HM	150	30	180	8	100%	BIEN	BIEN
	CM33	CRUZ DE MONTANINA	33011	1	VIAL FUNCIONAL	BA	0	V	0	ASIMETRICA CERRADA	HORIZONTAL	HM	150	30	180	8	100%	BIEN	BIEN
	CM33	CRUZ DE MONTANINA	33012	1	VIAL FUNCIONAL	BA	0	V	0	ASIMETRICA CERRADA	HORIZONTAL	HM	150	30	180	8	100%	BIEN	BIEN
	CM33	CRUZ DE MONTANINA	33013	1	VIAL FUNCIONAL	BA	0	V	0	ASIMETRICA CERRADA	HORIZONTAL	HM	150	30	180	8	100%	BIEN	BIEN
	CM33	CRUZ DE MONTANINA	33014	1	VIAL FUNCIONAL	BA	0	V	0	ASIMETRICA CERRADA	HORIZONTAL	HM	150	30	180	8	100%	BIEN	BIEN
	CM33	CRUZ DE MONTANINA	33015	1	VIAL FUNCIONAL	BA	0	V	0	ASIMETRICA CERRADA	HORIZONTAL	HM	150	30	180	8	100%	BIEN	BIEN
	CM33	CRUZ DE MONTANINA	33016	1	VIAL FUNCIONAL	BA	0	V	0	ASIMETRICA CERRADA	HORIZONTAL	HM	150	30	180	8	100%	BIEN	BIEN
	CM33	CRUZ DE MONTANINA	33017	1	VIAL FUNCIONAL	BA	0	V	0	ASIMETRICA CERRADA	HORIZONTAL	HM	150	30	180	8	100%	BIEN	BIEN
	CM33	CRUZ DE MONTANINA	33018	1	VIAL FUNCIONAL	BA	0	V	0	ASIMETRICA CERRADA	HORIZONTAL	HM	150	30	180	8	100%	BIEN	BIEN
	CM33	CRUZ DE MONTANINA	33019	1	VIAL FUNCIONAL	BA	0	V	0	ASIMETRICA CERRADA	HORIZONTAL	HM	150	30	180	8	100%	BIEN	BIEN
	CM33	CRUZ DE MONTANINA	33020	1	VIAL FUNCIONAL	BR	15	V	15	ASIMETRICA ABIERTA	HORIZONTAL	VM	250	50	300	7	100%	BIEN	BIEN
	CM33	CRUZ DE MONTANINA	33021	1	VIAL FUNCIONAL	BR	15	V	15	ASIMETRICA ABIERTA	HORIZONTAL	VM	125	25	150	7	100%	BIEN	BIEN
	CM33	CRUZ DE MONTANINA	33022	1	VIAL FUNCIONAL	BR	15	V	15	ASIMETRICA ABIERTA	HORIZONTAL	VM	125	25	150	7	100%	BIEN	BIEN
	CM33	CRUZ DE MONTANINA	33023A	1	VIAL FUNCIONAL	BR	15	V	15	ASIMETRICA ABIERTA	HORIZONTAL	VM	125	25	150	7	100%	BIEN	BIEN	SOBRE POSTE
	CM33	APARCAMIENTO RECINTO FERIAL	33023B	1	VIAL AMBIENTAL	O	0	P	45	PROYECTOR	HORIZONTAL	HM	400	80	480	7	0%	BIEN	BIEN	SOLAMENTE SE UTILIZA EN FERIA
	CM33	CRUZ DE MONTANINA	33024A	1	VIAL FUNCIONAL	BR	15	V	15	ASIMETRICA ABIERTA	HORIZONTAL	VM	125	25	150	7	100%	BIEN	BIEN	SOBRE POSTE
	CM33	APARCAMIENTO RECINTO FERIAL	33024B	1	VIAL AMBIENTAL	O	0	P	45	PROYECTOR	HORIZONTAL	HM	400	80	480	7	0%	BIEN	BIEN	SOLAMENTE SE UTILIZA EN FERIA
	CM33	CRUZ DE MONTANINA	33025A	1	VIAL FUNCIONAL	BR	15	V	15	ASIMETRICA ABIERTA	HORIZONTAL	VM	125	25	150	7	100%	BIEN	BIEN	SOBRE POSTE
	CM33	APARCAMIENTO RECINTO FERIAL	33025B	1	VIAL AMBIENTAL	O	0	P	45	PROYECTOR	HORIZONTAL	HM	400	80	480	7	0%	BIEN	BIEN	SOLAMENTE SE UTILIZA EN FERIA
	CM33	CRUZ DE MONTANINA	33026A	1	VIAL FUNCIONAL	BR	15	V	15	ASIMETRICA ABIERTA	HORIZONTAL	VM	125	25	150	7	100%	BIEN	BIEN	SOBRE POSTE
	CM33	APARCAMIENTO RECINTO FERIAL	33026B	1	VIAL AMBIENTAL	O	0	P	45	PROYECTOR	HORIZONTAL	HM	400	80	480	7	0%	BIEN	BIEN	SOLAMENTE SE UTILIZA EN FERIA
	CM33	CRUZ DE MONTANINA	33027A	1	VIAL FUNCIONAL	BR	15	V	15	ASIMETRICA ABIERTA	HORIZONTAL	VM	125	25	150	7	100%	BIEN	BIEN	SOBRE POSTE
	CM33	APARCAMIENTO RECINTO FERIAL	33027B	1	VIAL AMBIENTAL	O	0	P	45	PROYECTOR	HORIZONTAL	HM	400	80	480	7	0%	BIEN	BIEN	SOLAMENTE SE UTILIZA EN FERIA
	CM33	APARCAMIENTO RECINTO FERIAL	33028	1	VIAL AMBIENTAL	O	0	P	45	PROYECTOR	HORIZONTAL	HM	400	80	480	7	0%	BIEN	BIEN	SOLAMENTE SE UTILIZA EN FERIA
	CM33	APARCAMIENTO RECINTO FERIAL	33029	2	VIAL AMBIENTAL	O	0	P	45	PROYECTOR	HORIZONTAL	HM	400	80	960	7	0%	BIEN	BIEN	SOLAMENTE SE UTILIZA EN FERIA
	CM33	APARCAMIENTO RECINTO FERIAL	33030	2	VIAL AMBIENTAL	O	0	P	45	PROYECTOR	HORIZONTAL	HM	400	80	960	7	0%	BIEN	BIEN	SOLAMENTE SE UTILIZA EN FERIA
	CM33	CRUZ DE MONTANINA	33031	1	ORNAMENTAL	O	0	P	45	PROYECTOR	HORIZONTAL	VM	125	25	150	4	100%	BIEN	BIEN	ALUMBRADO DE CRUZ
	CM33	CRUZ DE MONTANINA	33032	1	ORNAMENTAL	O	0	P	45	PROYECTOR	HORIZONTAL	VM	125	25	150	4	100%	BIEN	BIEN	ALUMBRADO DE CRUZ
	CM33	RAFAEL DE LA HABA	33033	1	VIAL FUNCIONAL	BR	15	V	15	ASIMETRICA ABIERTA	HORIZONTAL	VM	125	25	150	7	100%	BIEN	BIEN
	CM33	RAFAEL DE LA HABA	33034	1	VIAL FUNCIONAL	BR	15	V	15	ASIMETRICA ABIERTA	HORIZONTAL	VM	125	25	150	7	100%	BIEN	BIEN
	CM33	RAFAEL DE LA HABA	33035	1	VIAL FUNCIONAL	BR	15	V	15	ASIMETRICA ABIERTA	HORIZONTAL	VM	125	25	150	7	100%	BIEN	BIEN
	CM33	RAFAEL DE LA HABA	33036	1	VIAL FUNCIONAL	BR	15	V	15	ASIMETRICA ABIERTA	HORIZONTAL	VM	125	25	150	7	100%	BIEN	BIEN	FALTA POR OBRA
	CM33	RAFAEL DE LA HABA	33037	1	VIAL FUNCIONAL	BR	15	V	15	ASIMETRICA ABIERTA	HORIZONTAL	VM	125	25	150	7	100%	BIEN	BIEN
	CM33	RAFAEL DE LA HABA	33038	1	VIAL FUNCIONAL	BR	15	V	15	ASIMETRICA ABIERTA	HORIZONTAL	VM	125	25	150	7	100%	BIEN	BIEN	SOBRE POSTE
	CM33	RAFAEL DE LA HABA	33039	1	VIAL FUNCIONAL	BR	15	V	15	ASIMETRICA ABIERTA	HORIZONTAL	VM	125	25	150	7	100%	BIEN	BIEN	SOBRE POSTE
	CM33	RAFAEL DE LA HABA	33040	1	VIAL FUNCIONAL	BR	15	V	15	ASIMETRICA ABIERTA	HORIZONTAL	VM	125	25	150	7	100%	BIEN	BIEN
	CM33	RAFAEL DE LA HABA	33041	1	VIAL FUNCIONAL	BR	15	V	15	ASIMETRICA ABIERTA	HORIZONTAL	VM	125	25	150	7	100%	BIEN	BIEN	SOBRE POSTE
	CM33	GARCIA LORCA	33042	1	VIAL FUNCIONAL	BR	15	V	15	ASIMETRICA ABIERTA	HORIZONTAL	VM	125	25	150	7	100%	BIEN	BIEN
	CM33	GARCIA LORCA	33043	1	VIAL FUNCIONAL	BR	15	V	15	ASIMETRICA ABIERTA	HORIZONTAL	VM	125	25	150	7	100%	BIEN	BIEN
	CM33	RAFAEL DE LA HABA INTERIOR	33044	1	VIAL FUNCIONAL	BR	0	E	0	ESFERA	VERTICAL	VM	125	25	150	3	75%	BIEN	BIEN
	CM33	RAFAEL DE LA HABA INTERIOR	33045	1	VIAL FUNCIONAL	BR	0	E	0	ESFERA	VERTICAL	VM	125	25	150	3	75%	BIEN	BIEN
	CM33	RAFAEL DE LA HABA INTERIOR	33046	1	VIAL FUNCIONAL	BR	0	E	0	ESFERA	VERTICAL	VM	125	25	150	3	75%	BIEN	BIEN
	CM33	CONDADO DE NIEBLA	33047	1	VIAL FUNCIONAL	BR	0	F	0	VILLA	HORIZONTAL	VSAP	70	14	84	4	100%	BIEN	BIEN
	CM33	CONDADO DE NIEBLA	33048	1	VIAL FUNCIONAL	BR	0	F	0	VILLA	HORIZONTAL	VSAP	70	14	84	4	100%	BIEN	BIEN
	CM33	CONDADO DE NIEBLA	33049	1	VIAL FUNCIONAL	BR	0	F	0	VILLA	HORIZONTAL	VSAP	70	14	84	4	100%	BIEN	BIEN
	CM33	CONDADO DE NIEBLA	33050	1	VIAL FUNCIONAL	BR	0	F	0	VILLA	HORIZONTAL	VSAP	70	14	84	4	100%	BIEN	BIEN
	CM33	CONDADO DE NIEBLA	33051	1	VIAL FUNCIONAL	BR	0	F	0	VILLA	HORIZONTAL	VSAP	70	14	84	4	100%	BIEN	BIEN
	CM33	CONDADO DE NIEBLA	33052	1	VIAL FUNCIONAL	BR	0	F	0	VILLA	HORIZONTAL	VSAP	70	14	84	4	100%	BIEN	BIEN
	CM33	CONDADO DE NIEBLA	33053	1	VIAL FUNCIONAL	BR	0	F	0	VILLA	HORIZONTAL	VSAP	70	14	84	4	100%	BIEN	BIEN
	CM33	CONDADO DE NIEBLA	33054	1	VIAL FUNCIONAL	BR	0	F	0	VILLA	HORIZONTAL	VSAP	70	14	84	4	100%	BIEN	BIEN
	CM33	CONDADO DE NIEBLA	33055	1	VIAL FUNCIONAL	BR	0	F	0	VILLA	HORIZONTAL	VSAP	70	14	84	4	100%	BIEN	BIEN
	CM33	CONDADO DE NIEBLA	33056	1	VIAL FUNCIONAL	BR	0	F	0	VILLA	HORIZONTAL	VSAP	70	14	84	4	100%	BIEN	BIEN
	CM33	CONDADO DE NIEBLA	33057	1	VIAL FUNCIONAL	BR	0	F	0	VILLA	HORIZONTAL	VSAP	70	14	84	4	100%	BIEN	BIEN
	CM33	CONDADO DE NIEBLA	33058	1	VIAL FUNCIONAL	BR	0	F	0	VILLA	HORIZONTAL	VSAP	70	14	84	4	100%	BIEN	BIEN
	CM33	CONDADO DE NIEBLA	33059	1	VIAL FUNCIONAL	BR	0	F	0	VILLA	HORIZONTAL	VSAP	70	14	84	4	100%	BIEN	BIEN
	CM33	CONDADO DE NIEBLA	33060	1	VIAL FUNCIONAL	BR	0	F	0	VILLA	HORIZONTAL	VSAP	70	14	84	4	100%	BIEN	BIEN
	CM33	CONDADO DE NIEBLA	33061	1	VIAL FUNCIONAL	BR	0	F	0	VILLA	HORIZONTAL	VSAP	70	14	84	4	100%	BIEN	BIEN
	CM33	CONDADO DE NIEBLA	33062	1	VIAL FUNCIONAL	BR	0	F	0	VILLA	HORIZONTAL	VSAP	70	14	84	4	100%	BIEN	BIEN
	CM33	CONDADO DE NIEBLA	33063	1	VIAL FUNCIONAL	BR	0	F	0	VILLA	HORIZONTAL	VSAP	70	14	84	4	100%	BIEN	BIEN
	CM33	CONDADO DE NIEBLA	33064	1	VIAL FUNCIONAL	BR	0	F	0	VILLA	HORIZONTAL	VSAP	70	14	84	4	100%	BIEN	BIEN
	CM33	CONDADO DE NIEBLA	33065	1	VIAL FUNCIONAL	BR	0	F	0	VILLA	HORIZONTAL	VSAP	70	14	84	4	100%	BIEN	BIEN
	CM33	CONDADO DE NIEBLA	33066	1	VIAL FUNCIONAL	BR	0	F	0	VILLA	HORIZONTAL	VSAP	70	14	84	4	100%	BIEN	BIEN
	CM33	CONDADO DE NIEBLA	33067	1	VIAL FUNCIONAL	BR	0	F	0	VILLA	HORIZONTAL	VSAP	70	14	84	4	100%	BIEN	BIEN
	CM33	CONDADO DE NIEBLA	33068	1	VIAL FUNCIONAL	BR	0	F	0	VILLA	HORIZONTAL	VSAP	70	14	84	4	100%	BIEN	BIEN
	CM33	CONDADO DE NIEBLA	33069	1	VIAL FUNCIONAL	BR	0	F	0	VILLA	HORIZONTAL	VSAP	70	14	84	4	100%	BIEN	BIEN
	CM33	CONDADO DE NIEBLA	33070	1	VIAL FUNCIONAL	BR	0	F	0	VILLA	HORIZONTAL	VSAP	70	14	84	4	100%	BIEN	BIEN
	CM33	CONDADO DE NIEBLA	33071	1	VIAL FUNCIONAL	BR	0	F	0	VILLA	HORIZONTAL	VSAP	70	14	84	4	100%	BIEN	BIEN
	CM33	CONDADO DE NIEBLA	33072	1	VIAL FUNCIONAL	BR	0	F	0	VILLA	HORIZONTAL	VSAP	70	14	84	4	100%	BIEN	BIEN
	CM33	CONDADO DE NIEBLA	33073	1	VIAL FUNCIONAL	BR	0	F	0	VILLA	HORIZONTAL	VSAP	70	14	84	4	100%	BIEN	BIEN
	CM33	CONDADO DE NIEBLA	33074	1	VIAL FUNCIONAL	BR	0	F	0	VILLA	HORIZONTAL	VSAP	70	14	84	4	100%	BIEN	BIEN
	CM33	CONDADO DE NIEBLA	33075	1	VIAL FUNCIONAL	BR	0	F	0	VILLA	HORIZONTAL	VSAP	70	14	84	4	100%	BIEN	BIEN
	CM33	CONDADO DE NIEBLA	33076	1	VIAL FUNCIONAL	BR	0	F	0	VILLA	HORIZONTAL	VSAP	70	14	84	4	100%	BIEN	BIEN
	CM33	CONDADO DE NIEBLA	33077	1	VIAL FUNCIONAL	BR	0	F	0	VILLA	HORIZONTAL	VSAP	70	14	84	4	100%	BIEN	BIEN
	CM33	CONDADO DE NIEBLA	33078	1	VIAL FUNCIONAL	BR	0	F	0	VILLA	HORIZONTAL	VSAP	70	14	84	4	100%	BIEN	BIEN
	CM33	CONDADO DE NIEBLA	33079	1	VIAL FUNCIONAL	BR	0	F	0	VILLA	HORIZONTAL	VSAP	70	14	84	4	100%	BIEN	BIEN
	CM33	CONDADO DE NIEBLA	33080	1	VIAL FUNCIONAL	BR	0	F	0	VILLA	HORIZONTAL	VSAP	70	14	84	4	100%	BIEN	BIEN
	CM33	CONDADO DE NIEBLA INTERIOR	33081	1	VIAL FUNCIONAL	BR	0	F	0	FERNANDINO	VERTICAL	VSAP	70	14	84	4	100%	BIEN	BIEN
	CM33	CONDADO DE NIEBLA INTERIOR	33082	1	VIAL FUNCIONAL	BR	0	F	0	FERNANDINO	VERTICAL	VSAP	70	14	84	4	100%	BIEN	BIEN
	CM33	CONDADO DE NIEBLA INTERIOR	33083	1	VIAL FUNCIONAL	BR	0	F	0	FERNANDINO	VERTICAL	VSAP	70	14	84	4	100%	BIEN	BIEN
	CM33	CONDADO DE NIEBLA INTERIOR	33084	1	VIAL FUNCIONAL	BR	0	F	0	FERNANDINO	VERTICAL	VSAP	70	14	84	4	100%	BIEN	BIEN
	CM33	CASTILLA	33085	1	VIAL FUNCIONAL	BR	15	V	15	ASIMETRICA ABIERTA	HORIZONTAL	VM	125	25	150	7	100%	BIEN	BIEN
	CM33	CASTILLA	33086	1	VIAL FUNCIONAL	BR	15	V	15	ASIMETRICA ABIERTA	HORIZONTAL	VM	125	25	150	7	100%	BIEN	BIEN
	CM33	CASTILLA	33087	1	VIAL FUNCIONAL	BR	15	V	15	ASIMETRICA ABIERTA	HORIZONTAL	VM	125	25	150	7	100%	BIEN	BIEN
	CM33	GUADALQUIVIR	33088	1	VIAL FUNCIONAL	BR	15	V	15	ASIMETRICA ABIERTA	HORIZONTAL	VM	125	25	150	7	100%	BIEN	BIEN
	CM33	GUADALQUIVIR	33089	1	VIAL FUNCIONAL	BR	15	V	15	ASIMETRICA ABIERTA	HORIZONTAL	VM	125	25	150	7	100%	BIEN	BIEN
	CM33	GUADALQUIVIR	33090	1	VIAL FUNCIONAL	BR	15	V	15	ASIMETRICA ABIERTA	HORIZONTAL	VM	125	25	150	7	100%	BIEN	BIEN
	CM33	GUADALQUIVIR	33091	1	VIAL FUNCIONAL	BR	15	V	15	ASIMETRICA ABIERTA	HORIZONTAL	VM	125	25	150	7	100%	BIEN	BIEN
	CM33	GUADALQUIVIR	33092	1	VIAL FUNCIONAL	BR	15	V	15	ASIMETRICA ABIERTA	HORIZONTAL	VM	125	25	150	7	100%	BIEN	BIEN	SOBRE POSTE
	CM33	GUADALQUIVIR	33093	1	VIAL FUNCIONAL	BR	15	V	15	ASIMETRICA ABIERTA	HORIZONTAL	VSAP	70	14	84	7	100%	BIEN	BIEN
	CM33	GUADALQUIVIR	33094	1	VIAL FUNCIONAL	BR	15	V	15	ASIMETRICA ABIERTA	HORIZONTAL	VSAP	70	14	84	7	100%	BIEN	BIEN
	CM33	GUADALQUIVIR	33095	1	VIAL FUNCIONAL	BR	15	V	15	ASIMETRICA ABIERTA	HORIZONTAL	VM	125	25	150	7	100%	BIEN	BIEN	SOBRE POSTE
	CM33	GUADALQUIVIR	33096	1	VIAL FUNCIONAL	BR	15	V	15	ASIMETRICA ABIERTA	HORIZONTAL	VSAP	70	14	84	7	100%	BIEN	BIEN
	CM33	GUADALQUIVIR	33097	1	VIAL FUNCIONAL	BR	15	V	15	ASIMETRICA ABIERTA	HORIZONTAL	VM	125	25	150	7	100%	BIEN	BIEN
	CM33	GUADALQUIVIR	33098	1	VIAL FUNCIONAL	BR	15	V	15	ASIMETRICA ABIERTA	HORIZONTAL	VM	125	25	150	7	100%	BIEN	BIEN	SOBRE POSTE
	CM33	LIMON	33099	1	VIAL FUNCIONAL	BR	15	V	15	ASIMETRICA ABIERTA	HORIZONTAL	VM	125	25	150	7	100%	BIEN	BIEN
	CM33	LIMON	33100	1	VIAL FUNCIONAL	BR	15	V	15	ASIMETRICA ABIERTA	HORIZONTAL	VM	125	25	150	7	100%	BIEN	BIEN	SOBRE POSTE
	CM33	LIMON	33101	1	VIAL FUNCIONAL	BR	15	V	15	ASIMETRICA ABIERTA	HORIZONTAL	VM	125	25	150	7	100%	BIEN	BIEN
	CM33	LIMON	33102	1	VIAL FUNCIONAL	BR	15	V	15	ASIMETRICA ABIERTA	HORIZONTAL	VM	125	25	150	7	100%	BIEN	BIEN	SOBRE POSTE
	CM33	LIMON	33103	1	VIAL FUNCIONAL	BR	15	V	15	ASIMETRICA ABIERTA	HORIZONTAL	VM	125	25	150	7	100%	BIEN	BIEN	SOBRE POSTE
	CM33	LIMON	33104	1	VIAL FUNCIONAL	BR	15	V	15	ASIMETRICA ABIERTA	HORIZONTAL	VM	125	25	150	7	100%	BIEN	BIEN	SOBRE POSTE
	CM33	NARANJO	33105	1	VIAL FUNCIONAL	BR	15	V	15	ASIMETRICA ABIERTA	HORIZONTAL	VM	125	25	150	7	100%	BIEN	BIEN
	CM33	NARANJO	33106	1	VIAL FUNCIONAL	BR	15	V	15	ASIMETRICA ABIERTA	HORIZONTAL	VM	125	25	150	7	100%	BIEN	BIEN
	CM33	NARANJO	33107	1	VIAL FUNCIONAL	BR	15	V	15	ASIMETRICA ABIERTA	HORIZONTAL	VM	125	25	150	7	100%	BIEN	BIEN
	CM33	NARANJO	33108	1	VIAL FUNCIONAL	BR	15	V	15	ASIMETRICA ABIERTA	HORIZONTAL	VM	125	25	150	7	100%	BIEN	BIEN
	CM33	NARANJO	33109	1	VIAL FUNCIONAL	BR	15	V	15	ASIMETRICA ABIERTA	HORIZONTAL	VM	125	25	150	7	100%	BIEN	BIEN
	CM33	NARANJO	33110	1	VIAL FUNCIONAL	BR	15	V	15	ASIMETRICA ABIERTA	HORIZONTAL	VM	125	25	150	7	100%	BIEN	BIEN
	CM33	ROCIO	33111	1	VIAL FUNCIONAL	BR	15	V	15	ASIMETRICA ABIERTA	HORIZONTAL	VM	125	25	150	7	100%	BIEN	BIEN
	CM33	ROCIO	33112	1	VIAL FUNCIONAL	BR	15	V	15	ASIMETRICA ABIERTA	HORIZONTAL	VM	125	25	150	7	100%	BIEN	BIEN
	CM33	ROCIO	33113	1	VIAL FUNCIONAL	BR	15	V	15	ASIMETRICA ABIERTA	HORIZONTAL	VM	125	25	150	7	100%	BIEN	BIEN
	CM33	ROCIO	33114	1	VIAL FUNCIONAL	BR	15	V	15	ASIMETRICA ABIERTA	HORIZONTAL	VM	125	25	150	7	100%	BIEN	BIEN
	CM33	ROCIO	33115	1	VIAL FUNCIONAL	BR	15	V	15	ASIMETRICA ABIERTA	HORIZONTAL	VM	125	25	150	7	100%	BIEN	BIEN
CM34	CM34	LA PALOMA	34001	1	VIAL FUNCIONAL	BR	5	V	5	ASIMETRICA CERRADA	HORIZONTAL	VSAP	70	14	84	5	75%	BIEN	BIEN
	CM34	LA PALOMA	34002	1	VIAL FUNCIONAL	BR	5	V	5	ASIMETRICA CERRADA	HORIZONTAL	VSAP	70	14	84	5	75%	BIEN	BIEN
	CM34	LA PALOMA	34003	1	VIAL FUNCIONAL	BR	5	V	5	ASIMETRICA CERRADA	HORIZONTAL	VSAP	70	14	84	5	75%	BIEN	BIEN
	CM34	LA PALOMA	34004	1	VIAL FUNCIONAL	BR	5	V	5	ASIMETRICA CERRADA	HORIZONTAL	VSAP	70	14	84	5	75%	BIEN	BIEN
	CM34	LA PALOMA	34005	1	VIAL FUNCIONAL	BR	5	V	5	ASIMETRICA CERRADA	HORIZONTAL	VSAP	70	14	84	5	75%	BIEN	BIEN
	CM34	LA PALOMA	34006	1	VIAL FUNCIONAL	BR	5	V	5	ASIMETRICA CERRADA	HORIZONTAL	VSAP	70	14	84	5	75%	BIEN	BIEN
	CM34	LA PALOMA	34007	1	VIAL FUNCIONAL	BR	5	V	5	ASIMETRICA CERRADA	HORIZONTAL	VSAP	70	14	84	5	75%	BIEN	BIEN
	CM34	LA PALOMA	34008	1	VIAL FUNCIONAL	BR	5	V	5	ASIMETRICA CERRADA	HORIZONTAL	VSAP	70	14	84	5	75%	BIEN	BIEN
	CM34	LA PALOMA	34009	1	VIAL FUNCIONAL	BR	5	V	5	ASIMETRICA CERRADA	HORIZONTAL	VSAP	70	14	84	5	75%	BIEN	BIEN
	CM34	LA PALOMA	34010	1	VIAL FUNCIONAL	BR	5	V	5	ASIMETRICA CERRADA	HORIZONTAL	VSAP	70	14	84	5	75%	BIEN	BIEN
	CM34	LA PALOMA	34011	1	VIAL FUNCIONAL	BR	5	V	5	ASIMETRICA CERRADA	HORIZONTAL	VSAP	70	14	84	5	75%	BIEN	BIEN
	CM34	LA PALOMA	34012	1	VIAL FUNCIONAL	BR	5	V	5	ASIMETRICA CERRADA	HORIZONTAL	VSAP	70	14	84	5	75%	BIEN	BIEN
	CM34	LA PALOMA	34013	1	VIAL FUNCIONAL	BR	5	V	5	ASIMETRICA CERRADA	HORIZONTAL	VSAP	70	14	84	5	75%	BIEN	BIEN
	CM34	LA PALOMA	34014	1	VIAL FUNCIONAL	BR	5	V	5	ASIMETRICA CERRADA	HORIZONTAL	VSAP	70	14	84	5	75%	BIEN	BIEN
	CM34	LA PALOMA	34015	1	VIAL FUNCIONAL	BR	5	V	5	ASIMETRICA CERRADA	HORIZONTAL	VSAP	70	14	84	5	75%	BIEN	BIEN
	CM34	LA PALOMA	34016	1	VIAL FUNCIONAL	BR	5	V	5	ASIMETRICA CERRADA	HORIZONTAL	VSAP	70	14	84	5	75%	BIEN	BIEN
	CM34	LA PALOMA	34017	1	VIAL FUNCIONAL	BR	5	V	5	ASIMETRICA CERRADA	HORIZONTAL	VSAP	70	14	84	5	75%	BIEN	BIEN
	CM34	LA PALOMA	34018	1	VIAL FUNCIONAL	BR	5	V	5	ASIMETRICA CERRADA	HORIZONTAL	VSAP	70	14	84	5	75%	BIEN	BIEN
	CM34	LA PALOMA	34019	1	VIAL FUNCIONAL	BR	5	V	5	ASIMETRICA CERRADA	HORIZONTAL	VSAP	70	14	84	5	75%	BIEN	BIEN
	CM34	LA PALOMA	34020	1	VIAL FUNCIONAL	BR	5	V	5	ASIMETRICA CERRADA	HORIZONTAL	VSAP	70	14	84	5	75%	BIEN	BIEN
	CM34	LA PALOMA	34021	1	VIAL FUNCIONAL	BR	5	V	5	ASIMETRICA CERRADA	HORIZONTAL	VSAP	70	14	84	5	75%	BIEN	BIEN
	CM34	LA PALOMA	34022	1	VIAL FUNCIONAL	BR	5	V	5	ASIMETRICA CERRADA	HORIZONTAL	VSAP	70	14	84	5	75%	BIEN	BIEN
	CM34	LA PALOMA	34023	1	VIAL FUNCIONAL	BR	5	V	5	ASIMETRICA CERRADA	HORIZONTAL	VSAP	70	14	84	5	75%	BIEN	BIEN
	CM34	LA PALOMA	34024	1	VIAL FUNCIONAL	BR	5	V	5	ASIMETRICA CERRADA	HORIZONTAL	VSAP	70	14	84	5	75%	BIEN	BIEN
	CM34	LA PALOMA	34025	1	VIAL FUNCIONAL	BR	5	V	5	ASIMETRICA CERRADA	HORIZONTAL	VSAP	70	14	84	5	75%	BIEN	BIEN
	CM34	LA PALOMA	34026	1	VIAL FUNCIONAL	BR	5	V	5	ASIMETRICA CERRADA	HORIZONTAL	VSAP	70	14	84	5	75%	BIEN	BIEN
	CM34	LA PALOMA	34027	1	VIAL FUNCIONAL	BR	5	V	5	ASIMETRICA CERRADA	HORIZONTAL	VSAP	70	14	84	5	75%	BIEN	BIEN
	CM34	ODIEL	34028	1	VIAL FUNCIONAL	BR	5	V	5	ASIMETRICA CERRADA	HORIZONTAL	VSAP	70	14	84	5	75%	BIEN	BIEN
	CM34	ODIEL	34029	1	VIAL FUNCIONAL	BR	5	V	0	ASIMETRICA CERRADA	HORIZONTAL	VSAP	70	14	84	5	75%	BIEN	BIEN
	CM34	ARAGON	34030	1	VIAL FUNCIONAL	BR	0	F	0	VILLA	HORIZONTAL	VSAP	100	20	120	3	75%	BIEN	BIEN
	CM34	ARAGON	34031	1	VIAL FUNCIONAL	BR	0	F	0	VILLA	HORIZONTAL	VSAP	100	20	120	3	75%	BIEN	BIEN
	CM34	ARAGON	34032	1	VIAL FUNCIONAL	BR	0	F	0	VILLA	HORIZONTAL	VSAP	100	20	120	3	75%	BIEN	BIEN
	CM34	ARAGON	34033	1	VIAL FUNCIONAL	BR	0	F	0	VILLA	HORIZONTAL	VSAP	100	20	120	3	75%	BIEN	BIEN
	CM34	ARAGON	34034	1	VIAL FUNCIONAL	BR	0	F	0	VILLA	HORIZONTAL	VSAP	100	20	120	3	75%	BIEN	BIEN
	CM34	ARAGON	34035	1	VIAL FUNCIONAL	BR	0	F	0	VILLA	HORIZONTAL	VSAP	100	20	120	3	75%	BIEN	BIEN
	CM34	ARAGON	34036	1	VIAL FUNCIONAL	BR	0	F	0	VILLA	HORIZONTAL	VSAP	100	20	120	3	75%	BIEN	BIEN
	CM34	ARAGON	34037	1	VIAL FUNCIONAL	CO	0	F	0	VILLA	HORIZONTAL	VSAP	100	20	120	4	75%	BIEN	BIEN
	CM34	ARAGON	34038	1	VIAL FUNCIONAL	CO	0	F	0	VILLA	HORIZONTAL	VSAP	100	20	120	4	75%	BIEN	BIEN
	CM34	ARAGON	34039	1	VIAL FUNCIONAL	CO	0	F	0	VILLA	HORIZONTAL	VSAP	100	20	120	4	75%	BIEN	BIEN
	CM34	ARAGON	34040	1	VIAL FUNCIONAL	CO	0	F	0	VILLA	HORIZONTAL	VSAP	100	20	120	4	75%	BIEN	BIEN
	CM34	ARAGON	34041	1	VIAL FUNCIONAL	CO	0	F	0	VILLA	HORIZONTAL	VSAP	100	20	120	4	75%	BIEN	BIEN
	CM34	ARAGON	34042	1	VIAL FUNCIONAL	CO	0	F	0	VILLA	HORIZONTAL	VSAP	100	20	120	4	75%	BIEN	BIEN
	CM34	ARAGON	34043	1	VIAL FUNCIONAL	CO	0	F	0	VILLA	HORIZONTAL	VSAP	100	20	120	4	75%	BIEN	BIEN
	CM34	ARAGON	34044	1	VIAL FUNCIONAL	CO	0	F	0	VILLA	HORIZONTAL	VSAP	100	20	120	4	75%	BIEN	BIEN
	CM34	ARAGON	34045	1	VIAL FUNCIONAL	BR	0	F	0	VILLA	HORIZONTAL	VSAP	100	20	120	3	75%	BIEN	BIEN
	CM34	CASTILLA	34046	1	VIAL FUNCIONAL	BR	0	F	0	VILLA	HORIZONTAL	VSAP	100	20	120	4	75%	BIEN	BIEN
	CM34	CASTILLA	34047	1	VIAL FUNCIONAL	BR	0	F	0	VILLA	HORIZONTAL	VSAP	100	20	120	4	75%	BIEN	BIEN
	CM34	CASTILLA	34048	1	VIAL FUNCIONAL	BR	0	F	0	VILLA	HORIZONTAL	VSAP	100	20	120	4	75%	BIEN	BIEN
	CM34	CASTILLA	34049	1	VIAL FUNCIONAL	BR	0	F	0	VILLA	HORIZONTAL	VSAP	100	20	120	4	75%	BIEN	BIEN
	CM34	CASTILLA	34050	1	VIAL FUNCIONAL	BR	0	F	0	VILLA	HORIZONTAL	VSAP	100	20	120	4	75%	BIEN	BIEN
	CM34	PLAZA DE GALICIA	34051	1	VIAL FUNCIONAL	CO	0	F	0	VILLA	HORIZONTAL	VSAP	100	20	120	4	75%	BIEN	BIEN
	CM34	PLAZA DE GALICIA	34052	1	VIAL FUNCIONAL	CO	0	F	0	VILLA	HORIZONTAL	VSAP	100	20	120	4	75%	BIEN	BIEN
	CM34	PLAZA DE GALICIA	34053	1	VIAL FUNCIONAL	CO	0	F	0	VILLA	HORIZONTAL	VSAP	100	20	120	4	75%	BIEN	BIEN
	CM34	PLAZA DE GALICIA	34054	1	VIAL FUNCIONAL	CO	0	F	0	VILLA	HORIZONTAL	VSAP	100	20	120	4	75%	BIEN	BIEN
	CM34	PLAZA DE GALICIA	34055	1	VIAL FUNCIONAL	CO	0	F	0	VILLA	HORIZONTAL	VSAP	100	20	120	4	75%	BIEN	BIEN
CM35	CM35	JUAN RAMON JIMENEZ	35001	1	VIAL FUNCIONAL	O	0	P	0	PROYECTOR	HORIZONTAL	VSAP	150	30	180	6	50%	BIEN	BIEN
	CM35	JUAN RAMON JIMENEZ	35002	1	VIAL FUNCIONAL	O	0	P	0	PROYECTOR	HORIZONTAL	VSAP	150	30	180	6	50%	BIEN	BIEN
	CM35	JUAN RAMON JIMENEZ	35003	1	VIAL FUNCIONAL	O	0	P	0	PROYECTOR	HORIZONTAL	VSAP	150	30	180	6	50%	BIEN	BIEN
	CM35	JUAN RAMON JIMENEZ	35004	1	VIAL FUNCIONAL	O	0	P	0	PROYECTOR	HORIZONTAL	VSAP	150	30	180	6	50%	BIEN	BIEN
	CM35	JUAN RAMON JIMENEZ	35005	1	VIAL FUNCIONAL	O	0	P	0	PROYECTOR	HORIZONTAL	VSAP	150	30	180	6	50%	BIEN	BIEN
	CM35	JUAN RAMON JIMENEZ	35006	1	VIAL FUNCIONAL	O	0	P	0	PROYECTOR	HORIZONTAL	VSAP	150	30	180	6	50%	BIEN	BIEN
	CM35	JUAN RAMON JIMENEZ	35007	1	VIAL FUNCIONAL	O	0	P	0	PROYECTOR	HORIZONTAL	VSAP	150	30	180	6	50%	BIEN	BIEN
	CM35	JUAN RAMON JIMENEZ	35008	1	VIAL FUNCIONAL	O	0	P	0	PROYECTOR	HORIZONTAL	VSAP	150	30	180	6	50%	BIEN	BIEN
	CM35	JUAN RAMON JIMENEZ	35009	1	VIAL FUNCIONAL	O	0	P	0	PROYECTOR	HORIZONTAL	VSAP	150	30	180	6	50%	BIEN	BIEN
	CM35	JUAN RAMON JIMENEZ	35010	1	VIAL FUNCIONAL	O	0	P	0	PROYECTOR	HORIZONTAL	VSAP	150	30	180	6	50%	BIEN	BIEN
	CM35	JUAN RAMON JIMENEZ	35011	1	VIAL FUNCIONAL	O	0	P	0	PROYECTOR	HORIZONTAL	VSAP	150	30	180	6	50%	BIEN	BIEN
	CM35	JUAN RAMON JIMENEZ	35012	1	VIAL FUNCIONAL	O	0	P	0	PROYECTOR	HORIZONTAL	VSAP	150	30	180	6	50%	BIEN	BIEN
	CM35	JUAN RAMON JIMENEZ	35013	1	VIAL FUNCIONAL	O	0	P	0	PROYECTOR	HORIZONTAL	VSAP	150	30	180	6	50%	BIEN	BIEN
	CM35	JUAN RAMON JIMENEZ	35014	1	VIAL FUNCIONAL	O	0	P	0	PROYECTOR	HORIZONTAL	VSAP	150	30	180	6	50%	BIEN	BIEN
	CM35	JUAN RAMON JIMENEZ	35015	1	VIAL FUNCIONAL	O	0	P	0	PROYECTOR	HORIZONTAL	VSAP	150	30	180	6	50%	BIEN	BIEN
	CM35	JUAN RAMON JIMENEZ	35016	1	VIAL FUNCIONAL	O	0	P	0	PROYECTOR	HORIZONTAL	VSAP	150	30	180	6	50%	BIEN	BIEN
	CM35	JUAN RAMON JIMENEZ	35017	1	VIAL FUNCIONAL	O	0	P	0	PROYECTOR	HORIZONTAL	VSAP	150	30	180	6	50%	BIEN	BIEN
	CM35	JUAN RAMON JIMENEZ	35018	1	VIAL FUNCIONAL	O	0	P	0	PROYECTOR	HORIZONTAL	VSAP	150	30	180	6	50%	BIEN	BIEN
	CM35	JUAN RAMON JIMENEZ	35019	1	VIAL FUNCIONAL	O	0	P	0	PROYECTOR	HORIZONTAL	VSAP	150	30	180	6	50%	BIEN	BIEN
	CM35	ALCALDE JOSE ACOSTA	35020	1	VIAL FUNCIONAL	BR	0	F	0	FERNANDINO	HORIZONTAL	VSAP	150	30	180	4	50%	BIEN	BIEN
	CM35	ALCALDE JOSE ACOSTA	35021	1	VIAL FUNCIONAL	BR	0	F	0	FERNANDINO	HORIZONTAL	VSAP	150	30	180	4	50%	BIEN	BIEN
	CM35	ALCALDE JOSE ACOSTA	35022	1	VIAL FUNCIONAL	BR	0	F	0	FERNANDINO	HORIZONTAL	VSAP	150	30	180	4	50%	BIEN	BIEN
	CM35	ALCALDE JOSE ACOSTA	35023	1	VIAL FUNCIONAL	BR	0	F	0	FERNANDINO	HORIZONTAL	VSAP	150	30	180	4	50%	BIEN	BIEN
	CM35	ALCALDE JOSE ACOSTA	35024	1	VIAL FUNCIONAL	BR	0	F	0	FERNANDINO	HORIZONTAL	VSAP	150	30	180	4	50%	BIEN	BIEN
	CM35	ALCALDE JOSE ACOSTA	35025	1	VIAL FUNCIONAL	BR	0	F	0	FERNANDINO	HORIZONTAL	VSAP	150	30	180	4	50%	BIEN	BIEN
	CM35	ALCALDE JOSE ACOSTA	35026	1	VIAL FUNCIONAL	BR	0	F	0	FERNANDINO	HORIZONTAL	VSAP	150	30	180	4	50%	BIEN	BIEN
	CM35	ALCALDE JOSE ACOSTA	35027	1	VIAL FUNCIONAL	BR	0	F	0	FERNANDINO	HORIZONTAL	VSAP	150	30	180	4	50%	BIEN	BIEN
	CM35	ALCALDE JOSE ACOSTA	35028	1	VIAL FUNCIONAL	BR	0	F	0	FERNANDINO	HORIZONTAL	VSAP	150	30	180	4	50%	BIEN	BIEN
	CM35	ALCALDE JOSE ACOSTA	35029	1	VIAL FUNCIONAL	BR	0	F	0	FERNANDINO	HORIZONTAL	VSAP	150	30	180	4	50%	BIEN	BIEN
	CM35	ALCALDE JOSE ACOSTA	35030	1	VIAL FUNCIONAL	BR	0	F	0	FERNANDINO	HORIZONTAL	VSAP	150	30	180	4	50%	BIEN	BIEN
	CM35	ALCALDE JOSE ACOSTA	35031	1	VIAL FUNCIONAL	BR	0	F	0	FERNANDINO	HORIZONTAL	VSAP	150	30	180	4	50%	BIEN	BIEN
	CM35	ALCALDE JOSE ACOSTA	35032	1	VIAL FUNCIONAL	BR	0	F	0	FERNANDINO	HORIZONTAL	VSAP	150	30	180	4	50%	BIEN	BIEN
	CM35	ALCALDE JOSE ACOSTA	35033	1	VIAL FUNCIONAL	BR	0	F	0	FERNANDINO	HORIZONTAL	VSAP	150	30	180	4	50%	BIEN	BIEN
	CM35	ALCALDE JOSE ACOSTA	35034	1	VIAL FUNCIONAL	BR	0	F	0	FERNANDINO	HORIZONTAL	VSAP	150	30	180	4	50%	BIEN	BIEN
	CM35	ALCALDE JOSE ACOSTA	35035	1	VIAL FUNCIONAL	BR	0	F	0	FERNANDINO	HORIZONTAL	VSAP	150	30	180	4	50%	BIEN	BIEN
	CM35	ALCALDE JOSE ACOSTA	35036	1	VIAL FUNCIONAL	BR	0	F	0	FERNANDINO	HORIZONTAL	VSAP	150	30	180	4	50%	BIEN	BIEN
	CM35	ALCALDE JOSE ACOSTA	35037	1	VIAL FUNCIONAL	BR	0	F	0	FERNANDINO	HORIZONTAL	VSAP	150	30	180	4	50%	BIEN	BIEN
	CM35	ALCALDE JOSE ACOSTA	35038	1	VIAL FUNCIONAL	BR	0	F	0	FERNANDINO	HORIZONTAL	VSAP	150	30	180	4	50%	BIEN	BIEN
	CM35	ALCALDE JOSE ACOSTA	35039	1	VIAL FUNCIONAL	BR	0	F	0	FERNANDINO	HORIZONTAL	VSAP	150	30	180	4	50%	BIEN	BIEN
	CM35	ALCALDE JOSE ACOSTA	35040	1	VIAL FUNCIONAL	BR	0	F	0	FERNANDINO	HORIZONTAL	VSAP	150	30	180	4	50%	BIEN	BIEN
	CM35	ALCALDE JOSE ACOSTA	35041	1	VIAL FUNCIONAL	BR	0	F	0	FERNANDINO	HORIZONTAL	VSAP	150	30	180	4	50%	BIEN	BIEN
	CM35	ALCALDE JOSE ACOSTA	35042	1	VIAL FUNCIONAL	BR	0	F	0	FERNANDINO	HORIZONTAL	VSAP	150	30	180	4	50%	BIEN	BIEN
	CM35	ALCALDE JOSE ACOSTA	35043	1	VIAL FUNCIONAL	BR	0	F	0	FERNANDINO	HORIZONTAL	VSAP	150	30	180	4	50%	BIEN	BIEN
	CM35	LOPE DE VEGA	35044	1	VIAL FUNCIONAL	BR	0	V	0	ASIMETRICA CERRADA	HORIZONTAL	VM	125	25	150	5	50%	BIEN	BIEN
	CM35	LOPE DE VEGA	35045	1	VIAL FUNCIONAL	BR	0	V	0	ASIMETRICA CERRADA	HORIZONTAL	VM	125	25	150	5	50%	BIEN	BIEN
	CM35	LOPE DE VEGA	35046	1	VIAL FUNCIONAL	BR	0	V	0	ASIMETRICA CERRADA	HORIZONTAL	VM	125	25	150	5	50%	BIEN	BIEN
	CM35	JUAN XXIII	35047	1	VIAL FUNCIONAL	BR	0	F	0	VILLA	HORIZONTAL	VSAP	150	30	180	4	50%	BIEN	BIEN
	CM35	JUAN XXIII	35048	1	VIAL FUNCIONAL	BR	0	F	0	VILLA	HORIZONTAL	VSAP	150	30	180	4	50%	BIEN	BIEN
	CM35	JUAN XXIII	35049	1	VIAL FUNCIONAL	BR	0	F	0	VILLA	HORIZONTAL	VSAP	150	30	180	4	50%	BIEN	BIEN
	CM35	JUAN XXIII	35050	1	VIAL FUNCIONAL	BR	0	F	0	VILLA	HORIZONTAL	VSAP	150	30	180	4	50%	BIEN	BIEN
	CM35	JUAN XXIII	35051	1	VIAL FUNCIONAL	BR	0	F	0	VILLA	HORIZONTAL	VSAP	150	30	180	4	50%	BIEN	BIEN
	CM35	JUAN XXIII	35052	1	VIAL FUNCIONAL	BR	0	F	0	VILLA	HORIZONTAL	VSAP	150	30	180	4	50%	BIEN	BIEN
	CM35	JUAN XXIII	35053	1	VIAL FUNCIONAL	BR	0	F	0	VILLA	HORIZONTAL	VSAP	150	30	180	4	50%	BIEN	BIEN
	CM35	JUAN XXIII	35054	1	VIAL FUNCIONAL	BR	0	F	0	VILLA	HORIZONTAL	VSAP	150	30	180	4	50%	BIEN	BIEN
	CM35	JUAN XXIII	35055	1	VIAL FUNCIONAL	BR	0	F	0	VILLA	HORIZONTAL	VSAP	150	30	180	4	50%	BIEN	BIEN
	CM35	JUAN XXIII	35056	1	VIAL FUNCIONAL	BR	0	F	0	VILLA	HORIZONTAL	VSAP	150	30	180	4	50%	BIEN	BIEN
	CM35	JUAN XXIII	35057	1	VIAL FUNCIONAL	BR	0	F	0	VILLA	HORIZONTAL	VSAP	150	30	180	4	50%	BIEN	BIEN
	CM35	JUAN XXIII	35058	1	VIAL FUNCIONAL	BR	0	F	0	VILLA	HORIZONTAL	VSAP	70	14	84	4	50%	BIEN	BIEN
	CM35	CALLE INTERIOR JUAN XXIII	35059	1	VIAL FUNCIONAL	BR	0	F	0	VILLA	HORIZONTAL	VSAP	70	14	84	4	50%	BIEN	BIEN
	CM35	CALLE INTERIOR JUAN XXIII	35060	1	VIAL FUNCIONAL	BR	0	F	0	VILLA	HORIZONTAL	VSAP	70	14	84	4	50%	BIEN	BIEN
	CM35	CALLE INTERIOR JUAN XXIII	35061	1	VIAL FUNCIONAL	BR	0	F	0	VILLA	HORIZONTAL	VSAP	70	14	84	4	50%	BIEN	BIEN
	CM35	PASAJE ALCALDE JOSE ACOSTA	35062	1	VIAL AMBIENTAL	O	0	F	0	MINIFAROL	VERTICAL	LED	10	0	10	2	50%	BIEN	BIEN	APLIQUES PARA AZULEJO PARED
	CM35	PASAJE ALCALDE JOSE ACOSTA	35063	1	VIAL AMBIENTAL	O	0	F	0	MINIFAROL	VERTICAL	LED	10	0	10	2	50%	BIEN	BIEN	APLIQUES PARA AZULEJO PARED
	CM35	PASAJE ALCALDE JOSE ACOSTA	35064	1	VIAL FUNCIONAL	BR	15	V	15	ASIMETRICA ABIERTA	HORIZONTAL	VM	125	25	150	4	50%	BIEN	BIEN
	CM35	PASAJE ALCALDE JOSE ACOSTA	35065	1	VIAL FUNCIONAL	BR	15	V	15	ASIMETRICA ABIERTA	HORIZONTAL	VM	125	25	150	4	50%	BIEN	BIEN
	CM35	PASAJE ALCALDE JOSE ACOSTA	35066	1	VIAL FUNCIONAL	BR	15	V	15	ASIMETRICA ABIERTA	HORIZONTAL	VM	125	25	150	4	50%	BIEN	BIEN
	CM35	PASAJE ALCALDE JOSE ACOSTA	35067	1	VIAL FUNCIONAL	BR	15	V	15	ASIMETRICA ABIERTA	HORIZONTAL	VM	125	25	150	4	50%	BIEN	BIEN
	CM35	PASAJE ALCALDE JOSE ACOSTA	35068	1	VIAL FUNCIONAL	BR	15	V	15	ASIMETRICA ABIERTA	HORIZONTAL	VM	125	25	150	4	50%	BIEN	BIEN
	CM35	PASAJE ALCALDE JOSE ACOSTA	35069	1	VIAL FUNCIONAL	BR	15	V	15	ASIMETRICA ABIERTA	HORIZONTAL	VM	125	25	150	4	50%	BIEN	BIEN
	CM35	PASAJE ALCALDE JOSE ACOSTA	35070	1	VIAL FUNCIONAL	BR	15	V	15	ASIMETRICA ABIERTA	HORIZONTAL	VM	125	25	150	4	50%	BIEN	BIEN
	CM35	N 69 ALCALDE JOSE ACOSTA	35071	1	VIAL AMBIENTAL	O	0	F	0	MINIFAROL	VERTICAL	VSAP	70	14	84	4	50%	BIEN	BIEN
	CM35	N 69 ALCALDE JOSE ACOSTA	35072	1	VIAL AMBIENTAL	O	0	F	0	MINIFAROL	VERTICAL	VSAP	70	14	84	4	50%	BIEN	BIEN
	CM35	N 69 ALCALDE JOSE ACOSTA	35073	1	VIAL AMBIENTAL	O	0	F	0	MINIFAROL	VERTICAL	VSAP	70	14	84	4	50%	BIEN	BIEN
	CM35	N 69 ALCALDE JOSE ACOSTA	35074	1	VIAL FUNCIONAL	BR	0	F	0	VILLA	VERTICAL	VSAP	100	20	120	5	50%	BIEN	BIEN
	CM35	N 69 ALCALDE JOSE ACOSTA	35075	1	VIAL FUNCIONAL	BR	0	F	0	VILLA	VERTICAL	VSAP	100	20	120	5	50%	BIEN	BIEN
	CM35	N 69 ALCALDE JOSE ACOSTA	35076	1	VIAL FUNCIONAL	BR	0	F	0	VILLA	VERTICAL	VSAP	100	20	120	5	50%	BIEN	BIEN
	CM35	N 69 ALCALDE JOSE ACOSTA	35077	1	VIAL FUNCIONAL	CO	0	F	0	VILLA	HORIZONTAL	VSAP	70	14	84	5	50%	BIEN	BIEN
	CM35	N 69 ALCALDE JOSE ACOSTA	35078	1	VIAL FUNCIONAL	CO	0	F	0	VILLA	HORIZONTAL	VSAP	70	14	84	5	50%	BIEN	BIEN
	CM35	N 69 ALCALDE JOSE ACOSTA	35079	1	VIAL FUNCIONAL	CO	0	F	0	VILLA	HORIZONTAL	VSAP	70	14	84	5	50%	BIEN	BIEN
	CM35	N 69 ALCALDE JOSE ACOSTA	35080	1	VIAL FUNCIONAL	CO	0	F	0	VILLA	HORIZONTAL	VSAP	70	14	84	5	50%	BIEN	BIEN
CM36	CM36	MARIA AUXILIADORA (2º TRAMO)	36001	1	VIAL FUNCIONAL	CO	0	F	0	FERNANDINO	VERTICAL	VSAP	150	30	180	4	50%	BIEN	BIEN
	CM36	MARIA AUXILIADORA (2º TRAMO)	36002	1	VIAL FUNCIONAL	CO	0	F	0	FERNANDINO	VERTICAL	VSAP	150	30	180	4	50%	BIEN	BIEN
	CM36	MARIA AUXILIADORA (2º TRAMO)	36003	1	VIAL FUNCIONAL	CO	0	F	0	FERNANDINO	VERTICAL	VSAP	150	30	180	4	50%	BIEN	BIEN
	CM36	MARIA AUXILIADORA (2º TRAMO)	36004	1	VIAL FUNCIONAL	CO	0	F	0	FERNANDINO	VERTICAL	VSAP	150	30	180	4	50%	BIEN	BIEN
	CM36	MARIA AUXILIADORA (2º TRAMO)	36005	1	VIAL FUNCIONAL	CO	0	F	0	FERNANDINO	VERTICAL	VSAP	150	30	180	4	50%	BIEN	BIEN
	CM36	MARIA AUXILIADORA (2º TRAMO)	36006	1	VIAL FUNCIONAL	CO	0	F	0	FERNANDINO	VERTICAL	VSAP	150	30	180	4	50%	BIEN	BIEN
	CM36	MARIA AUXILIADORA (IGLESIA)	36007	1	ORNAMENTAL	O	0	P	0	PROYECTOR	HORIZONTAL	HM	70	14	84	4	50%	BIEN	BIEN	FOCO IGLESIA
	CM36	MARIA AUXILIADORA (IGLESIA)	36008	1	ORNAMENTAL	O	0	P	0	PROYECTOR	HORIZONTAL	HM	70	14	84	4	50%	BIEN	BIEN	FOCO IGLESIA
	CM36	MARIA AUXILIADORA (IGLESIA)	36009	1	ORNAMENTAL	O	0	P	0	PROYECTOR	HORIZONTAL	HM	400	80	480	8	50%	BIEN	BIEN	FOCO IGLESIA
	CM36	MARIA AUXILIADORA (IGLESIA)	36010	1	ORNAMENTAL	O	0	P	0	PROYECTOR	HORIZONTAL	HM	400	80	480	8	50%	BIEN	BIEN	FOCO IGLESIA
	CM36	MARIA AUXILIADORA (1º TRAMO)	36011	1	VIAL FUNCIONAL	CO	0	F	0	FERNANDINO	VERTICAL	VSAP	150	30	180	4	50%	BIEN	BIEN
	CM36	MARIA AUXILIADORA (1º TRAMO)	36012	1	VIAL FUNCIONAL	CO	0	F	0	FERNANDINO	VERTICAL	VSAP	150	30	180	4	50%	BIEN	BIEN
	CM36	MARIA AUXILIADORA (1º TRAMO)	36013	1	VIAL FUNCIONAL	CO	0	F	0	FERNANDINO	VERTICAL	VSAP	150	30	180	4	50%	BIEN	BIEN
	CM36	MARIA AUXILIADORA (1º TRAMO)	36014	1	VIAL FUNCIONAL	CO	0	F	0	FERNANDINO	VERTICAL	VSAP	150	30	180	4	50%	BIEN	BIEN
	CM36	MARIA AUXILIADORA (1º TRAMO)	36015	1	VIAL FUNCIONAL	CO	0	F	0	FERNANDINO	VERTICAL	VSAP	150	30	180	4	50%	BIEN	BIEN
	CM36	MARIA AUXILIADORA (1º TRAMO)	36016	1	VIAL FUNCIONAL	CO	0	F	0	FERNANDINO	VERTICAL	VSAP	150	30	180	4	50%	BIEN	BIEN
	CM36	MARIA AUXILIADORA (1º TRAMO)	36017	1	VIAL FUNCIONAL	CO	0	F	0	FERNANDINO	VERTICAL	VSAP	150	30	180	4	50%	BIEN	BIEN
	CM36	MARIA AUXILIADORA (1º TRAMO)	36018	1	VIAL FUNCIONAL	CO	0	F	0	FERNANDINO	VERTICAL	VSAP	150	30	180	4	50%	BIEN	BIEN
	CM36	MARIA AUXILIADORA (1º TRAMO)	36019	1	VIAL FUNCIONAL	CO	0	F	0	FERNANDINO	VERTICAL	VSAP	150	30	180	4	50%	BIEN	BIEN
	CM36	MARIA AUXILIADORA (1º TRAMO)	36020	1	VIAL FUNCIONAL	CO	0	F	0	FERNANDINO	VERTICAL	VSAP	150	30	180	4	50%	BIEN	BIEN
	CM36	MARIA AUXILIADORA (1º TRAMO)	36021	1	VIAL FUNCIONAL	CO	0	F	0	FERNANDINO	VERTICAL	VSAP	150	30	180	4	50%	BIEN	BIEN
	CM36	MARIA AUXILIADORA (1º TRAMO)	36022	1	VIAL FUNCIONAL	CO	0	F	0	FERNANDINO	VERTICAL	VSAP	150	30	180	4	50%	BIEN	BIEN
	CM36	MARIA AUXILIADORA (1º TRAMO)	36023	1	VIAL FUNCIONAL	CO	0	F	0	FERNANDINO	VERTICAL	VSAP	150	30	180	4	50%	BIEN	BIEN
	CM36	MARIA AUXILIADORA (1º TRAMO)	36024	1	VIAL FUNCIONAL	CO	0	F	0	FERNANDINO	VERTICAL	VSAP	150	30	180	4	50%	BIEN	BIEN
	CM36	CORONACION	36025	1	VIAL FUNCIONAL	CO	0	F	0	FERNANDINO	VERTICAL	VSAP	150	30	180	4	50%	BIEN	BIEN
	CM36	CORONACION	36026	1	VIAL FUNCIONAL	CO	0	F	0	FERNANDINO	VERTICAL	VSAP	150	30	180	4	50%	BIEN	BIEN
	CM36	CORONACION	36027	1	VIAL FUNCIONAL	CO	0	F	0	FERNANDINO	VERTICAL	VSAP	150	30	180	4	50%	BIEN	BIEN
	CM36	CORONACION	36028	1	VIAL FUNCIONAL	CO	0	F	0	FERNANDINO	VERTICAL	VSAP	150	30	180	4	50%	BIEN	BIEN
	CM36	CORONACION	36029	1	VIAL FUNCIONAL	CO	0	F	0	FERNANDINO	VERTICAL	VSAP	150	30	180	4	50%	BIEN	BIEN
	CM36	CORONACION	36030	1	VIAL FUNCIONAL	CO	0	F	0	FERNANDINO	VERTICAL	VSAP	150	30	180	4	50%	BIEN	BIEN
	CM36	CORONACION	36031	1	VIAL FUNCIONAL	CO	0	F	0	FERNANDINO	VERTICAL	VSAP	150	30	180	4	50%	BIEN	BIEN
	CM36	CORONACION	36032	1	VIAL FUNCIONAL	CO	0	F	0	FERNANDINO	VERTICAL	VSAP	150	30	180	4	50%	BIEN	BIEN
	CM36	CORONACION	36033	1	VIAL FUNCIONAL	CO	0	F	0	FERNANDINO	VERTICAL	VSAP	150	30	180	4	50%	BIEN	BIEN
	CM36	CORONACION	36034	1	VIAL FUNCIONAL	CO	0	F	0	FERNANDINO	VERTICAL	VSAP	150	30	180	4	50%	BIEN	BIEN
	CM36	CORONACION	36035	1	VIAL FUNCIONAL	CO	0	F	0	FERNANDINO	VERTICAL	VSAP	150	30	180	4	50%	BIEN	BIEN
	CM36	CORONACION	36036	1	VIAL FUNCIONAL	BR	0	F	0	VILLA	VERTICAL	VSAP	70	14	84	4	50%	BIEN	BIEN
	CM36	CORONACION	36037	1	VIAL FUNCIONAL	BR	0	F	0	VILLA	VERTICAL	VM	125	25	150	4	50%	BIEN	BIEN
	CM36	CORONACION	36038	1	VIAL FUNCIONAL	BR	0	F	0	VILLA	VERTICAL	VM	125	25	150	4	50%	BIEN	BIEN
	CM36	CORONACION	36039	1	VIAL FUNCIONAL	BR	0	F	0	VILLA	VERTICAL	VM	125	25	150	4	50%	BIEN	BIEN
	CM36	CORONACION	36040	1	VIAL FUNCIONAL	BR	0	F	0	VILLA	VERTICAL	VM	125	25	150	4	50%	BIEN	BIEN
	CM36	CORONACION	36041	1	VIAL FUNCIONAL	BR	0	F	0	VILLA	VERTICAL	VM	125	25	150	4	50%	BIEN	BIEN
	CM36	CORONACION	36042	1	ORNAMENTAL	CO	0	F	0	MINIFAROL	VERTICAL	BC	27	4,05	31,05	4	50%	BIEN	BIEN	MINIFAROLES ENTRADA A PARQUE FRANCISCO RAMOS MANTIS
	CM36	CORONACION	36043	1	ORNAMENTAL	CO	0	F	0	MINIFAROL	VERTICAL	BC	27	4,05	31,05	4	50%	BIEN	BIEN	MINIFAROLES ENTRADA A PARQUE FRANCISCO RAMOS MANTIS
	CM36	PLAZA FRANCISCO RAMOS MANTIS	36044	1	VIAL FUNCIONAL	CO	0	F	0	VILLA	HORIZONTAL	VSAP	150	30	180	4	50%	BIEN	BIEN
	CM36	PLAZA FRANCISCO RAMOS MANTIS	36045	1	VIAL FUNCIONAL	CO	0	F	0	VILLA	HORIZONTAL	VSAP	150	30	180	4	50%	BIEN	BIEN
	CM36	PLAZA FRANCISCO RAMOS MANTIS	36046	1	VIAL FUNCIONAL	CO	0	F	0	VILLA	HORIZONTAL	VSAP	150	30	180	4	50%	BIEN	BIEN
	CM36	PLAZA FRANCISCO RAMOS MANTIS	36047	1	VIAL FUNCIONAL	CO	0	F	0	VILLA	HORIZONTAL	VSAP	150	30	180	4	50%	BIEN	BIEN
	CM36	PLAZA FRANCISCO RAMOS MANTIS	36048	1	VIAL FUNCIONAL	CO	0	F	0	VILLA	HORIZONTAL	VSAP	150	30	180	4	50%	BIEN	BIEN
	CM36	PLAZA FRANCISCO RAMOS MANTIS	36049	1	VIAL FUNCIONAL	CO	0	F	0	VILLA	HORIZONTAL	VSAP	150	30	180	4	50%	BIEN	BIEN
	CM36	PLAZA FRANCISCO RAMOS MANTIS	36050	1	VIAL FUNCIONAL	CO	0	F	0	VILLA	HORIZONTAL	VSAP	150	30	180	4	50%	BIEN	BIEN
	CM36	PLAZA FRANCISCO RAMOS MANTIS	36051	1	VIAL FUNCIONAL	CO	0	F	0	VILLA	HORIZONTAL	VSAP	150	30	180	4	50%	BIEN	BIEN
	CM36	PLAZA FRANCISCO RAMOS MANTIS	36052	1	VIAL FUNCIONAL	CO	0	F	0	VILLA	HORIZONTAL	VSAP	150	30	180	4	50%	BIEN	BIEN
	CM36	PLAZA FRANCISCO RAMOS MANTIS	36053	1	VIAL FUNCIONAL	CO	0	F	0	VILLA	HORIZONTAL	VSAP	150	30	180	4	50%	BIEN	BIEN
	CM36	PLAZA FRANCISCO RAMOS MANTIS	36054	1	VIAL FUNCIONAL	CO	0	F	0	VILLA	HORIZONTAL	VSAP	150	30	180	4	50%	BIEN	BIEN
	CM36	PLAZA FRANCISCO RAMOS MANTIS	36055	1	VIAL FUNCIONAL	CO	0	F	0	VILLA	HORIZONTAL	VSAP	150	30	180	4	50%	BIEN	BIEN
	CM36	PLAZA FRANCISCO RAMOS MANTIS	36056	1	VIAL FUNCIONAL	CO	0	F	0	VILLA	HORIZONTAL	VSAP	150	30	180	4	50%	BIEN	BIEN
	CM36	PLAZA FRANCISCO RAMOS MANTIS	36057	1	VIAL FUNCIONAL	CO	0	F	0	VILLA	HORIZONTAL	VSAP	150	30	180	4	50%	BIEN	BIEN
	CM36	PLAZA FRANCISCO RAMOS MANTIS	36058	1	VIAL FUNCIONAL	CO	0	F	0	VILLA	HORIZONTAL	VSAP	150	30	180	4	50%	BIEN	BIEN
	CM36	PLAZA FRANCISCO RAMOS MANTIS	36059	2	VIAL FUNCIONAL	CO	0	F	0	VILLA	HORIZONTAL	VSAP	150	30	360	4	50%	BIEN	BIEN
	CM36	PLAZA FRANCISCO RAMOS MANTIS	36060	2	VIAL FUNCIONAL	CO	0	F	0	VILLA	HORIZONTAL	VSAP	150	30	360	4	50%	BIEN	BIEN
	CM36	PLAZA FRANCISCO RAMOS MANTIS	36061	2	VIAL FUNCIONAL	CO	0	F	0	VILLA	HORIZONTAL	VSAP	150	30	360	4	50%	BIEN	BIEN
	CM36	PLAZA FRANCISCO RAMOS MANTIS	36062	2	VIAL FUNCIONAL	CO	0	F	0	VILLA	HORIZONTAL	VSAP	150	30	360	4	50%	BIEN	BIEN
	CM36	PLAZA FRANCISCO RAMOS MANTIS	36063	2	VIAL FUNCIONAL	CO	0	F	0	VILLA	HORIZONTAL	VSAP	150	30	360	4	50%	BIEN	BIEN
	CM36	PLAZA FRANCISCO RAMOS MANTIS	36064	2	VIAL FUNCIONAL	CO	0	F	0	VILLA	HORIZONTAL	VSAP	150	30	360	4	50%	BIEN	BIEN
	CM36	PLAZA FRANCISCO RAMOS MANTIS	36065	1	VIAL FUNCIONAL	CO	0	F	0	VILLA	HORIZONTAL	VSAP	150	30	180	4	50%	BIEN	BIEN
	CM36	PLAZA FRANCISCO RAMOS MANTIS	36066	1	VIAL FUNCIONAL	CO	0	F	0	VILLA	HORIZONTAL	VSAP	150	30	180	4	50%	BIEN	BIEN
	CM36	PLAZA FRANCISCO RAMOS MANTIS	36067	1	ORNAMENTAL	O	0	P	0	PROYECTOR	HORIZONTAL	HM	70	14	84	4	50%	BIEN	BIEN
	CM36	PLAZA FRANCISCO RAMOS MANTIS	36068	1	VIAL FUNCIONAL	CO	0	F	0	VILLA	HORIZONTAL	VSAP	150	30	180	4	50%	BIEN	BIEN
	CM36	PLAZA FRANCISCO RAMOS MANTIS	36069	1	VIAL FUNCIONAL	CO	0	F	0	VILLA	HORIZONTAL	VSAP	150	30	180	4	50%	BIEN	BIEN
	CM36	PLAZA FRANCISCO RAMOS MANTIS	36070	1	VIAL FUNCIONAL	CO	0	F	0	VILLA	HORIZONTAL	VSAP	150	30	180	4	50%	BIEN	BIEN
	CM36	PLAZA FRANCISCO RAMOS MANTIS	36071	1	VIAL FUNCIONAL	CO	0	F	0	VILLA	HORIZONTAL	VSAP	150	30	180	4	50%	BIEN	BIEN
	CM36	PLAZA FRANCISCO RAMOS MANTIS	36072	1	VIAL FUNCIONAL	CO	0	F	0	VILLA	HORIZONTAL	VSAP	150	30	180	4	50%	BIEN	BIEN
	CM36	PLAZA FRANCISCO RAMOS MANTIS	36073	1	VIAL FUNCIONAL	CO	0	F	0	VILLA	HORIZONTAL	VSAP	150	30	180	4	50%	BIEN	BIEN
	CM36	PLAZA FRANCISCO RAMOS MANTIS	36074	1	VIAL FUNCIONAL	CO	0	F	0	VILLA	HORIZONTAL	VSAP	150	30	180	4	50%	BIEN	BIEN
	CM36	PLAZA FRANCISCO RAMOS MANTIS	36075	1	VIAL FUNCIONAL	CO	0	F	0	VILLA	HORIZONTAL	VSAP	150	30	180	4	50%	BIEN	BIEN
	CM36	PLAZA FRANCISCO RAMOS MANTIS	36076	1	VIAL FUNCIONAL	CO	0	F	0	VILLA	HORIZONTAL	VSAP	150	30	180	4	50%	BIEN	BIEN
	CM36	PLAZA FRANCISCO RAMOS MANTIS	36077	1	VIAL FUNCIONAL	CO	0	F	0	VILLA	HORIZONTAL	VSAP	150	30	180	4	50%	BIEN	BIEN
	CM36	PLAZA FRANCISCO RAMOS MANTIS	36078	1	VIAL FUNCIONAL	CO	0	F	0	VILLA	HORIZONTAL	VSAP	150	30	180	4	50%	BIEN	BIEN
	CM36	PLAZA FRANCISCO RAMOS MANTIS	36079	1	VIAL FUNCIONAL	CO	0	F	0	VILLA	HORIZONTAL	VSAP	150	30	180	4	50%	BIEN	BIEN
	CM36	PLAZA FRANCISCO RAMOS MANTIS	36080	1	VIAL FUNCIONAL	CO	0	F	0	VILLA	HORIZONTAL	VSAP	150	30	180	4	50%	BIEN	BIEN
	CM36	PLAZA FRANCISCO RAMOS MANTIS	36081	1	VIAL FUNCIONAL	CO	0	F	0	VILLA	HORIZONTAL	VSAP	150	30	180	4	50%	BIEN	BIEN
	CM36	PLAZA FRANCISCO RAMOS MANTIS	36082	1	VIAL FUNCIONAL	CO	0	F	0	VILLA	HORIZONTAL	VSAP	150	30	180	4	50%	BIEN	BIEN
	CM36	CORONACION	36083	2	VIAL FUNCIONAL	CO	0	F	0	VILLA	HORIZONTAL	VSAP	100	20	240	4	50%	BIEN	BIEN
	CM36	CORONACION	36084A	1	VIAL FUNCIONAL	CO	0	F	0	VILLA	HORIZONTAL	VSAP	100	20	120	4	50%	BIEN	BIEN
	CM36	CORONACION	36084B	1	VIAL FUNCIONAL	CO	0	F	0	VILLA	HORIZONTAL	VSAP	100	20	120	4	50%	BIEN	BIEN
	CM36	CORONACION	36085A	1	VIAL FUNCIONAL	CO	0	F	0	VILLA	HORIZONTAL	VSAP	100	20	120	4	50%	BIEN	BIEN
	CM36	CORONACION	36085B	1	VIAL FUNCIONAL	CO	0	F	0	VILLA	HORIZONTAL	VSAP	100	20	120	4	50%	BIEN	BIEN
	CM36	CORONACION	36086	2	VIAL FUNCIONAL	CO	0	F	0	VILLA	HORIZONTAL	VSAP	100	20	240	4	50%	BIEN	BIEN
	CM36	CORONACION	36087A	1	VIAL FUNCIONAL	CO	0	F	0	VILLA	HORIZONTAL	VSAP	100	20	120	4	50%	BIEN	BIEN
	CM36	CORONACION	36087B	1	VIAL FUNCIONAL	CO	0	F	0	VILLA	HORIZONTAL	VSAP	100	20	120	4	50%	BIEN	BIEN
	CM36	CORONACION	36088A	1	VIAL FUNCIONAL	CO	0	F	0	VILLA	HORIZONTAL	VSAP	100	20	120	4	50%	BIEN	BIEN
	CM36	CORONACION	36088B	1	VIAL FUNCIONAL	CO	0	F	0	VILLA	HORIZONTAL	VSAP	100	20	120	4	50%	BIEN	BIEN
	CM36	CORONACION	36089	2	VIAL FUNCIONAL	CO	0	F	0	VILLA	HORIZONTAL	VSAP	100	20	240	4	50%	BIEN	BIEN
	CM36	CORONACION	36090	2	VIAL FUNCIONAL	CO	0	F	0	VILLA	HORIZONTAL	VSAP	100	20	240	4	50%	BIEN	BIEN
	CM36	CORONACION	36091A	1	VIAL FUNCIONAL	CO	0	F	0	VILLA	HORIZONTAL	VSAP	100	20	120	4	50%	BIEN	BIEN
	CM36	CORONACION	36091B	1	VIAL FUNCIONAL	CO	0	F	0	VILLA	HORIZONTAL	VSAP	100	20	120	4	50%	BIEN	BIEN
	CM36	CORONACION	36092A	1	VIAL FUNCIONAL	CO	0	F	0	VILLA	HORIZONTAL	VSAP	100	20	120	4	50%	BIEN	BIEN
	CM36	CORONACION	36092B	1	VIAL FUNCIONAL	CO	0	F	0	VILLA	HORIZONTAL	VSAP	100	20	120	4	50%	BIEN	BIEN
	CM36	CORONACION	36093	2	VIAL FUNCIONAL	CO	0	F	0	VILLA	HORIZONTAL	VSAP	100	20	240	4	50%	BIEN	BIEN
	CM36	CORONACION	36094	2	VIAL FUNCIONAL	CO	0	F	0	VILLA	HORIZONTAL	VSAP	100	20	240	4	50%	BIEN	BIEN
	CM36	CORONACION	36095A	1	VIAL FUNCIONAL	CO	0	F	0	VILLA	HORIZONTAL	VSAP	100	20	120	4	50%	BIEN	BIEN
	CM36	CORONACION	36095B	1	VIAL FUNCIONAL	CO	0	F	0	VILLA	HORIZONTAL	VSAP	100	20	120	4	50%	BIEN	BIEN
	CM36	CORONACION	36096A	1	VIAL FUNCIONAL	CO	0	F	0	VILLA	HORIZONTAL	VSAP	100	20	120	4	50%	BIEN	BIEN
	CM36	CORONACION	36096B	1	VIAL FUNCIONAL	CO	0	F	0	VILLA	HORIZONTAL	VSAP	100	20	120	4	50%	BIEN	BIEN
	CM36	CORONACION	36097	2	VIAL FUNCIONAL	CO	0	F	0	VILLA	HORIZONTAL	VSAP	100	20	240	4	50%	BIEN	BIEN
	CM36	CORONACION	36098	2	VIAL FUNCIONAL	CO	0	F	0	VILLA	HORIZONTAL	VSAP	100	20	240	4	50%	BIEN	BIEN
	CM36	CORONACION	36099	2	VIAL FUNCIONAL	CO	0	F	0	VILLA	HORIZONTAL	VSAP	100	20	240	4	50%	BIEN	BIEN
	CM36	CORONACION	36100	2	VIAL FUNCIONAL	CO	0	F	0	VILLA	HORIZONTAL	VSAP	100	20	240	4	50%	BIEN	BIEN
	CM36	CORONACION	36101	1	ORNAMENTAL	O	0	P	0	PROYECTOR	HORIZONTAL	HM	150	30	180	4	50%	BIEN	BIEN
	CM36	CORONACION	36102	1	ORNAMENTAL	O	0	P	0	PROYECTOR	HORIZONTAL	HM	150	30	180	4	50%	BIEN	BIEN
	CM36	CORONACION	36103	2	VIAL FUNCIONAL	CO	0	F	0	VILLA	HORIZONTAL	VSAP	100	20	240	4	50%	BIEN	BIEN
	CM36	CORONACION	36104	1	ORNAMENTAL	O	0	P	0	PROYECTOR	HORIZONTAL	HM	150	30	180	4	50%	BIEN	BIEN
	CM36	CORONACION	36105	1	ORNAMENTAL	O	0	P	0	PROYECTOR	HORIZONTAL	HM	150	30	180	4	50%	BIEN	BIEN
	CM36	CORONACION	36106	2	VIAL FUNCIONAL	CO	0	F	0	VILLA	HORIZONTAL	VSAP	100	20	240	4	50%	BIEN	BIEN
	CM36	CORONACION	36107	2	VIAL FUNCIONAL	CO	0	F	0	VILLA	HORIZONTAL	VSAP	100	20	240	4	50%	BIEN	BIEN
	CM36	CORONACION	36108	2	VIAL FUNCIONAL	CO	0	F	0	VILLA	HORIZONTAL	VSAP	100	20	240	4	50%	BIEN	BIEN
	CM36	CORONACION	36109	2	VIAL FUNCIONAL	CO	0	F	0	VILLA	HORIZONTAL	VSAP	100	20	240	4	50%	BIEN	BIEN
CM37	CM36	CORONACION	36110	2	VIAL FUNCIONAL	CO	0	F	0	VILLA	HORIZONTAL	VSAP	100	20	240	4	50%	BIEN	BIEN
	CM36	CORONACION	36111	2	VIAL FUNCIONAL	CO	0	F	0	VILLA	HORIZONTAL	VSAP	100	20	240	4	50%	BIEN	BIEN
	CM36	CORONACION	36112	2	VIAL FUNCIONAL	CO	0	F	0	VILLA	HORIZONTAL	VSAP	100	20	240	4	50%	BIEN	BIEN
	CM36	CORONACION	36113	2	VIAL FUNCIONAL	CO	0	F	0	VILLA	HORIZONTAL	VSAP	100	20	240	4	50%	BIEN	BIEN
	CM36	CORONACION	36114	2	VIAL FUNCIONAL	CO	0	F	0	VILLA	HORIZONTAL	VSAP	100	20	240	4	50%	BIEN	BIEN
	CM36	CORONACION	36115	2	VIAL FUNCIONAL	CO	0	F	0	VILLA	HORIZONTAL	VSAP	100	20	240	4	50%	BIEN	BIEN
	CM36	CORONACION	36116	5	VIAL FUNCIONAL	CO	0	F	0	FERNANDINO	HORIZONTAL	VSAP	100	20	600	4	50%	BIEN	BIEN
	CM36	CORONACION	36117	5	VIAL FUNCIONAL	CO	0	F	0	FERNANDINO	HORIZONTAL	VSAP	100	20	600	4	50%	BIEN	BIEN
	CM37	RABIDA	37001	1	VIAL FUNCIONAL	BR	15	V	15	ASIMETRICA ABIERTA	HORIZONTAL	VSAP	100	20	120	6	75%	BIEN	BIEN
	CM37	RABIDA	37002	1	VIAL FUNCIONAL	BR	15	V	15	ASIMETRICA ABIERTA	HORIZONTAL	VSAP	100	20	120	6	75%	BIEN	BIEN
	CM37	RABIDA	37003	1	VIAL FUNCIONAL	BR	15	V	15	ASIMETRICA ABIERTA	HORIZONTAL	VSAP	100	20	120	6	75%	BIEN	BIEN
	CM37	RABIDA	37004	1	VIAL FUNCIONAL	BR	15	V	15	ASIMETRICA ABIERTA	HORIZONTAL	VSAP	100	20	120	6	75%	BIEN	BIEN
	CM37	RABIDA	37005	1	VIAL FUNCIONAL	BR	15	V	15	ASIMETRICA ABIERTA	HORIZONTAL	VSAP	100	20	120	6	75%	BIEN	BIEN
	CM37	RABIDA	37006	1	VIAL FUNCIONAL	BR	15	V	15	ASIMETRICA ABIERTA	HORIZONTAL	VSAP	100	20	120	6	75%	BIEN	BIEN
	CM37	RABIDA	37007	1	VIAL FUNCIONAL	BR	15	V	15	ASIMETRICA ABIERTA	HORIZONTAL	VSAP	100	20	120	6	75%	BIEN	BIEN
	CM37	RABIDA	37008	1	VIAL FUNCIONAL	CO	0	F	0	FERNANDINO	VERTICAL	VSAP	150	30	180	4	75%	BIEN	BIEN
	CM37	RABIDA	37009	1	VIAL FUNCIONAL	CO	0	F	0	FERNANDINO	VERTICAL	VSAP	150	30	180	4	75%	BIEN	BIEN
	CM37	RABIDA	37010	1	VIAL FUNCIONAL	CO	0	F	0	FERNANDINO	VERTICAL	VM	250	50	300	4	75%	BIEN	BIEN
	CM37	RABIDA	37011	1	VIAL FUNCIONAL	CO	0	F	0	FERNANDINO	VERTICAL	VSAP	150	30	180	4	75%	BIEN	BIEN
	CM37	RABIDA	37012	1	VIAL FUNCIONAL	CO	0	F	0	FERNANDINO	VERTICAL	VM	250	50	300	4	75%	BIEN	BIEN
	CM37	RABIDA	37013	1	VIAL FUNCIONAL	CO	0	F	0	FERNANDINO	VERTICAL	VM	250	50	300	4	75%	BIEN	BIEN
	CM37	RABIDA	37014	1	VIAL FUNCIONAL	CO	0	F	0	FERNANDINO	VERTICAL	VM	250	50	300	4	75%	BIEN	BIEN
	CM37	RABIDA	37015	1	VIAL FUNCIONAL	CO	0	F	0	FERNANDINO	VERTICAL	VSAP	150	30	180	4	75%	BIEN	BIEN
	CM37	RABIDA	37016	1	VIAL FUNCIONAL	CO	0	F	0	FERNANDINO	VERTICAL	VM	250	50	300	4	75%	BIEN	BIEN
	CM37	RABIDA	37017	1	VIAL FUNCIONAL	CO	0	F	0	FERNANDINO	VERTICAL	VM	250	50	300	4	75%	BIEN	BIEN
	CM37	RABIDA	37018	1	VIAL FUNCIONAL	CO	0	F	0	FERNANDINO	VERTICAL	VM	250	50	300	4	75%	BIEN	BIEN
	CM37	RABIDA	37019	1	VIAL FUNCIONAL	CO	0	F	0	FERNANDINO	VERTICAL	VM	250	50	300	4	75%	BIEN	BIEN
	CM37	RABIDA	37020	1	VIAL FUNCIONAL	CO	0	F	0	FERNANDINO	VERTICAL	VSAP	150	30	180	4	75%	BIEN	BIEN
	CM37	TRASERA RABIDA	37021	1	VIAL FUNCIONAL	BR	0	F	0	FERNANDINO	VERTICAL	VM	125	25	150	4	75%	BIEN	BIEN
	CM37	TRASERA RABIDA	37022	1	VIAL FUNCIONAL	BR	0	F	0	FERNANDINO	VERTICAL	VM	125	25	150	4	75%	BIEN	BIEN
	CM37	TRASERA RABIDA	37023	1	VIAL FUNCIONAL	BR	0	F	0	FERNANDINO	VERTICAL	VM	125	25	150	4	75%	BIEN	BIEN
	CM37	RABIDA	37024	1	VIAL FUNCIONAL	CO	0	F	0	FERNANDINO	VERTICAL	VSAP	70	14	84	4	75%	BIEN	BIEN
	CM37	PROLONGACION SAN JUAN	37025	1	VIAL FUNCIONAL	CO	0	F	0	FERNANDINO	VERTICAL	VSAP	70	14	84	4	75%	BIEN	BIEN
	CM37	PROLONGACION SAN JUAN	37026	1	VIAL FUNCIONAL	CO	0	F	0	FERNANDINO	VERTICAL	VSAP	70	14	84	4	75%	BIEN	BIEN
	CM37	PROLONGACION SAN JUAN	37027	1	VIAL FUNCIONAL	CO	0	F	0	FERNANDINO	VERTICAL	VSAP	70	14	84	4	75%	BIEN	BIEN
	CM37	TRANSVERSAL SAN JUAN	37028	1	VIAL FUNCIONAL	BR	0	F	0	FERNANDINO	VERTICAL	VSAP	70	14	84	4	75%	BIEN	BIEN
	CM37	PROLONGACION PORTUGAL	37029	1	VIAL FUNCIONAL	BR	15	V	15	ASIMETRICA ABIERTA	HORIZONTAL	VM	125	25	150	4	75%	BIEN	BIEN
	CM37	PROLONGACION PORTUGAL	37030	1	VIAL FUNCIONAL	BR	15	V	15	ASIMETRICA ABIERTA	HORIZONTAL	VM	125	25	150	4	75%	BIEN	BIEN
	CM37	PORTUGAL	37031	1	VIAL FUNCIONAL	BR	15	V	0	ASIMETRICA CERRADA	HORIZONTAL	VSAP	70	14	84	4	75%	BIEN	BIEN
	CM37	PORTUGAL	37032	1	VIAL FUNCIONAL	BR	15	V	0	ASIMETRICA CERRADA	HORIZONTAL	VSAP	70	14	84	4	75%	BIEN	BIEN
	CM37	PORTUGAL	37033	1	VIAL FUNCIONAL	BR	15	V	0	ASIMETRICA CERRADA	HORIZONTAL	VSAP	70	14	84	4	75%	BIEN	BIEN
	CM37	PORTUGAL	37034	1	VIAL FUNCIONAL	BR	15	V	0	ASIMETRICA CERRADA	HORIZONTAL	VSAP	70	14	84	4	75%	BIEN	BIEN
	CM37	PORTUGAL	37035	1	VIAL FUNCIONAL	BR	15	V	0	ASIMETRICA CERRADA	HORIZONTAL	VSAP	70	14	84	4	75%	BIEN	BIEN
	CM37	PORTUGAL	37036	1	VIAL FUNCIONAL	BR	15	V	0	ASIMETRICA CERRADA	HORIZONTAL	VSAP	70	14	84	4	75%	BIEN	BIEN
	CM37	PORTUGAL	37037	1	VIAL FUNCIONAL	BR	15	V	15	ASIMETRICA ABIERTA	HORIZONTAL	VM	125	25	150	4	75%	BIEN	BIEN
	CM37	PORTUGAL	37038	1	VIAL FUNCIONAL	BR	15	V	15	ASIMETRICA ABIERTA	HORIZONTAL	VM	125	25	150	4	75%	BIEN	BIEN
	CM37	SAN ISIDRO	37039	1	VIAL FUNCIONAL	BR	0	F	0	VILLA	HORIZONTAL	VSAP	70	14	84	4	75%	BIEN	BIEN
	CM37	SAN ISIDRO	37040	1	VIAL FUNCIONAL	BR	0	F	0	VILLA	HORIZONTAL	VSAP	70	14	84	4	75%	BIEN	BIEN
	CM37	SAN ISIDRO	37041	1	VIAL FUNCIONAL	BR	0	F	0	VILLA	HORIZONTAL	VSAP	70	14	84	4	75%	BIEN	BIEN
	CM37	SAN ISIDRO	37042	1	VIAL FUNCIONAL	BR	0	F	0	VILLA	HORIZONTAL	VSAP	70	14	84	4	75%	BIEN	BIEN
	CM37	SAN ISIDRO	37043	1	VIAL FUNCIONAL	BR	0	F	0	VILLA	HORIZONTAL	VSAP	70	14	84	4	75%	BIEN	BIEN
	CM37	SAN ISIDRO	37044	1	VIAL FUNCIONAL	BR	0	F	0	VILLA	HORIZONTAL	VSAP	70	14	84	4	75%	BIEN	BIEN
	CM37	SAN ISIDRO	37045	1	VIAL FUNCIONAL	BR	0	F	0	VILLA	HORIZONTAL	VSAP	70	14	84	4	75%	BIEN	BIEN
	CM37	SAN ISIDRO	37046	1	VIAL FUNCIONAL	BR	0	F	0	VILLA	HORIZONTAL	VSAP	70	14	84	4	75%	BIEN	BIEN
	CM37	SAN ISIDRO	37047	1	VIAL FUNCIONAL	BR	0	F	0	VILLA	HORIZONTAL	VSAP	70	14	84	4	75%	BIEN	BIEN
	CM37	SAN ISIDRO	37048	1	VIAL FUNCIONAL	BR	0	F	0	VILLA	HORIZONTAL	VSAP	70	14	84	4	75%	BIEN	BIEN
	CM37	SAN ISIDRO	37049	1	VIAL FUNCIONAL	BR	0	F	0	VILLA	HORIZONTAL	VSAP	70	14	84	4	75%	BIEN	BIEN
	CM37	SAN ISIDRO	37050	1	VIAL FUNCIONAL	BR	0	F	0	VILLA	HORIZONTAL	VSAP	70	14	84	4	75%	BIEN	BIEN
	CM37	SAN ISIDRO	37051	1	VIAL FUNCIONAL	BR	0	F	0	VILLA	HORIZONTAL	VSAP	70	14	84	4	75%	BIEN	BIEN
	CM37	MIRAFLORES	37052	1	VIAL FUNCIONAL	BR	15	V	0	ASIMETRICA CERRADA	HORIZONTAL	VSAP	70	14	84	7	75%	BIEN	BIEN
	CM37	MIRAFLORES	37053	1	VIAL FUNCIONAL	BR	15	V	0	ASIMETRICA CERRADA	HORIZONTAL	VSAP	150	30	180	7	75%	BIEN	BIEN
	CM37	MIRAFLORES	37054	1	VIAL FUNCIONAL	BR	15	V	0	ASIMETRICA CERRADA	HORIZONTAL	VSAP	70	14	84	7	75%	BIEN	BIEN
	CM37	MIRAFLORES	37055	1	VIAL FUNCIONAL	BR	15	V	0	ASIMETRICA CERRADA	HORIZONTAL	VSAP	70	14	84	7	75%	BIEN	BIEN
	CM37	MIRAFLORES	37056	1	VIAL FUNCIONAL	CO	0	V	5	ASIMETRICA CERRADA	HORIZONTAL	VSAP	70	14	84	4	75%	BIEN	BIEN
	CM37	MIRAFLORES	37057	1	VIAL FUNCIONAL	CO	0	V	5	ASIMETRICA CERRADA	HORIZONTAL	VSAP	70	14	84	4	75%	BIEN	BIEN
	CM37	MIRAFLORES	37058	1	VIAL FUNCIONAL	BR	15	V	0	ASIMETRICA CERRADA	HORIZONTAL	VSAP	70	14	84	7	75%	BIEN	BIEN
	CM37	MIRAFLORES	37059	1	VIAL FUNCIONAL	CO	0	V	5	ASIMETRICA CERRADA	HORIZONTAL	VSAP	70	14	84	4	75%	BIEN	BIEN
	CM37	MIRAFLORES	37060	1	VIAL FUNCIONAL	BR	15	V	0	ASIMETRICA CERRADA	HORIZONTAL	VSAP	150	30	180	7	75%	BIEN	BIEN
	CM37	MIRAFLORES	37061	1	VIAL FUNCIONAL	CO	0	V	5	ASIMETRICA CERRADA	HORIZONTAL	VSAP	70	14	84	4	75%	BIEN	BIEN
	CM37	MIRAFLORES	37062	1	VIAL FUNCIONAL	BR	15	V	0	ASIMETRICA CERRADA	HORIZONTAL	VSAP	150	30	180	7	75%	BIEN	BIEN
	CM37	MIRAFLORES. RESIDENCIAL SAN MIGUEL I	37063	3	VIAL AMBIENTAL	CO	0	F	0	VILLA	VERTICAL	LED	12	0	36	4	75%	BIEN	REGULAR	CRISTALES ROTOS
	CM37	MIRAFLORES. RESIDENCIAL SAN MIGUEL II	37064	3	VIAL AMBIENTAL	CO	0	F	0	VILLA	VERTICAL	LED	12	0	36	4	75%	BIEN	BIEN
	CM37	MIRAFLORES	37065	1	VIAL FUNCIONAL	BR	15	V	0	ASIMETRICA CERRADA	HORIZONTAL	VSAP	150	30	180	7	75%	BIEN	BIEN
	CM37	MIRAFLORES	37066	1	VIAL FUNCIONAL	CO	0	V	5	ASIMETRICA CERRADA	HORIZONTAL	VSAP	150	30	180	4	75%	BIEN	BIEN
	CM37	MIRAFLORES	37067	1	VIAL FUNCIONAL	BR	15	V	0	ASIMETRICA CERRADA	HORIZONTAL	VSAP	150	30	180	7	75%	BIEN	BIEN
	CM37	MIRAFLORES	37068	1	VIAL FUNCIONAL	CO	0	V	5	ASIMETRICA CERRADA	HORIZONTAL	VSAP	150	30	180	4	75%	BIEN	BIEN
	CM37	MIRAFLORES	37069	1	VIAL FUNCIONAL	BR	15	V	0	ASIMETRICA CERRADA	HORIZONTAL	VSAP	150	30	180	7	75%	BIEN	BIEN
	CM37	MIRAFLORES	37070	1	VIAL FUNCIONAL	CO	0	V	5	ASIMETRICA CERRADA	HORIZONTAL	VSAP	150	30	180	4	75%	BIEN	BIEN
	CM37	MIRAFLORES	37071	1	VIAL FUNCIONAL	BR	15	V	0	ASIMETRICA CERRADA	HORIZONTAL	VSAP	150	30	180	7	75%	BIEN	BIEN
	CM37	CASTILLA	37072	1	VIAL FUNCIONAL	CO	0	F	0	FERNANDINO	VERTICAL	VSAP	70	14	84	4	75%	BIEN	BIEN
	CM37	CASTILLA	37073	1	VIAL FUNCIONAL	CO	0	F	0	FERNANDINO	VERTICAL	VSAP	70	14	84	4	75%	BIEN	BIEN
	CM37	MIRAFLORES	37074	1	VIAL FUNCIONAL	CO	0	V	5	ASIMETRICA CERRADA	HORIZONTAL	VSAP	150	30	180	4	75%	BIEN	BIEN
	CM37	MIRAFLORES	37075	1	VIAL FUNCIONAL	BR	15	V	0	ASIMETRICA CERRADA	HORIZONTAL	VSAP	150	30	180	7	75%	BIEN	BIEN
	CM37	MIRAFLORES	37076	1	VIAL FUNCIONAL	CO	0	V	5	ASIMETRICA CERRADA	HORIZONTAL	VSAP	150	30	180	4	75%	BIEN	BIEN
	CM37	MIRAFLORES	37077	1	VIAL FUNCIONAL	BR	15	V	0	ASIMETRICA CERRADA	HORIZONTAL	VSAP	150	30	180	7	75%	BIEN	BIEN
	CM37	MIRAFLORES	37078	1	VIAL FUNCIONAL	BR	15	V	0	ASIMETRICA CERRADA	HORIZONTAL	VSAP	150	30	180	4	75%	BIEN	BIEN
	CM37	MIRAFLORES	37079	1	VIAL FUNCIONAL	BR	15	V	0	ASIMETRICA CERRADA	HORIZONTAL	VSAP	150	30	180	7	75%	BIEN	BIEN
	CM37	MIRAFLORES	37080	1	VIAL FUNCIONAL	BR	15	V	0	ASIMETRICA CERRADA	HORIZONTAL	VSAP	150	30	180	4	75%	BIEN	BIEN
	CM37	MIRAFLORES	37081	1	VIAL FUNCIONAL	BR	15	V	0	ASIMETRICA CERRADA	HORIZONTAL	VSAP	150	30	180	7	75%	BIEN	BIEN
	CM37	MIRAFLORES	37082	1	VIAL FUNCIONAL	CO	0	V	5	ASIMETRICA CERRADA	HORIZONTAL	VSAP	150	30	180	4	75%	BIEN	BIEN
	CM37	MIRAFLORES	37083	1	VIAL FUNCIONAL	CO	0	V	5	ASIMETRICA CERRADA	HORIZONTAL	VSAP	150	30	180	7	75%	BIEN	BIEN
	CM37	MIRAFLORES	37084	1	VIAL FUNCIONAL	CO	0	V	5	ASIMETRICA CERRADA	HORIZONTAL	VSAP	150	30	180	4	75%	BIEN	BIEN
	CM37	MIRAFLORES	37085	1	VIAL FUNCIONAL	CO	0	V	5	ASIMETRICA CERRADA	HORIZONTAL	VSAP	150	30	180	7	75%	BIEN	BIEN
	CM37	MIRAFLORES	37086	1	VIAL FUNCIONAL	CO	0	V	5	ASIMETRICA CERRADA	HORIZONTAL	VSAP	150	30	180	4	75%	BIEN	BIEN
	CM37	MIRAFLORES	37087	1	VIAL FUNCIONAL	CO	0	V	5	ASIMETRICA CERRADA	HORIZONTAL	VSAP	150	30	180	7	75%	BIEN	BIEN
	CM37	MIRAFLORES	37088	1	VIAL FUNCIONAL	CO	0	V	5	ASIMETRICA CERRADA	HORIZONTAL	VSAP	150	30	180	4	75%	BIEN	BIEN
	CM37	MIRAFLORES	37089	1	VIAL FUNCIONAL	CO	0	V	5	ASIMETRICA CERRADA	HORIZONTAL	VSAP	150	30	180	7	75%	BIEN	BIEN
	CM37	CUATRO DE DICIEMBRE	37090	1	VIAL FUNCIONAL	BR	0	F	0	FERNANDINO	VERTICAL	VSAP	70	14	84	4	75%	BIEN	BIEN
	CM37	CUATRO DE DICIEMBRE	37091	1	VIAL FUNCIONAL	BR	0	F	0	FERNANDINO	VERTICAL	VSAP	70	14	84	4	75%	BIEN	BIEN
	CM37	CUATRO DE DICIEMBRE	37092	1	VIAL FUNCIONAL	BR	0	F	0	FERNANDINO	VERTICAL	VSAP	70	14	84	4	75%	BIEN	BIEN
CM38	CM37	CUATRO DE DICIEMBRE	37093	1	VIAL FUNCIONAL	BR	0	F	0	FERNANDINO	VERTICAL	VSAP	70	14	84	4	75%	BIEN	BIEN
	CM37	CUATRO DE DICIEMBRE	37094	1	VIAL FUNCIONAL	BR	0	F	0	FERNANDINO	VERTICAL	VSAP	70	14	84	4	75%	BIEN	BIEN
	CM37	CUATRO DE DICIEMBRE	37095	1	VIAL FUNCIONAL	BR	0	F	0	FERNANDINO	VERTICAL	VSAP	70	14	84	4	75%	BIEN	BIEN
	CM37	CUATRO DE DICIEMBRE	37096	1	VIAL FUNCIONAL	BR	0	F	0	FERNANDINO	VERTICAL	VSAP	70	14	84	4	75%	BIEN	BIEN
	CM37	CUATRO DE DICIEMBRE	37097	1	VIAL FUNCIONAL	BR	0	F	0	FERNANDINO	VERTICAL	VSAP	70	14	84	4	75%	BIEN	BIEN
	CM37	CUATRO DE DICIEMBRE	37098	1	VIAL FUNCIONAL	BR	0	F	0	FERNANDINO	VERTICAL	VSAP	70	14	84	4	75%	BIEN	BIEN
	CM37	CUATRO DE DICIEMBRE	37099	1	VIAL FUNCIONAL	BR	0	F	0	FERNANDINO	VERTICAL	VSAP	70	14	84	4	75%	BIEN	BIEN
	CM37	CUATRO DE DICIEMBRE	37100	1	VIAL FUNCIONAL	BR	0	F	0	FERNANDINO	VERTICAL	VSAP	70	14	84	4	75%	BIEN	BIEN
	CM38	RABIDA	38001	1	VIAL FUNCIONAL	CO	0	F	0	VILLA	VERTICAL	VM	125	25	150	4	100%	BIEN	BIEN
	CM38	RABIDA	38002	1	VIAL FUNCIONAL	CO	0	F	0	VILLA	VERTICAL	VM	125	25	150	4	100%	BIEN	BIEN
	CM38	RABIDA	38003	1	VIAL FUNCIONAL	CO	0	F	0	VILLA	VERTICAL	VM	125	25	150	4	100%	BIEN	BIEN
	CM38	RABIDA	38004	1	VIAL FUNCIONAL	CO	0	F	0	VILLA	VERTICAL	VSAP	70	14	84	4	100%	BIEN	BIEN
	CM38	VIRGEN DE LAS ALEGRIAS	38005	1	VIAL FUNCIONAL	CO	0	F	0	VILLA	VERTICAL	VM	125	25	150	4	100%	BIEN	BIEN
	CM38	VIRGEN DE LAS ALEGRIAS	38006	1	VIAL FUNCIONAL	CO	0	F	0	VILLA	VERTICAL	VM	125	25	150	4	100%	BIEN	BIEN
	CM38	VIRGEN DE LAS ALEGRIAS	38007	1	VIAL FUNCIONAL	CO	0	F	0	VILLA	VERTICAL	VM	125	25	150	4	100%	BIEN	BIEN
	CM38	VIRGEN DE LAS ALEGRIAS	38008	1	VIAL FUNCIONAL	CO	0	F	0	VILLA	VERTICAL	VM	125	25	150	4	100%	BIEN	BIEN
	CM38	VIRGEN DE LAS ALEGRIAS	38009	1	VIAL FUNCIONAL	CO	0	F	0	VILLA	VERTICAL	VM	125	25	150	4	100%	BIEN	BIEN
	CM38	VIRGEN DE LAS ALEGRIAS	38010	1	VIAL FUNCIONAL	CO	0	F	0	VILLA	VERTICAL	VSAP	70	14	84	4	100%	BIEN	BIEN
	CM38	VIRGEN DE LAS ALEGRIAS	38011	1	VIAL FUNCIONAL	CO	0	F	0	VILLA	VERTICAL	VM	125	25	150	4	100%	BIEN	BIEN
	CM38	VIRGEN DE LAS ALEGRIAS	38012	1	VIAL FUNCIONAL	CO	0	F	0	VILLA	VERTICAL	VSAP	70	14	84	4	100%	BIEN	BIEN
	CM38	VIRGEN DE LAS ALEGRIAS	38013	1	VIAL FUNCIONAL	CO	0	F	0	VILLA	VERTICAL	VM	125	25	150	4	100%	BIEN	BIEN
	CM38	VIRGEN DE LAS ALEGRIAS	38014	1	VIAL FUNCIONAL	CO	0	F	0	VILLA	VERTICAL	VSAP	70	14	84	4	100%	BIEN	BIEN
	CM38	VIRGEN DE LAS ALEGRIAS	38015	1	VIAL FUNCIONAL	CO	0	F	0	VILLA	VERTICAL	VM	125	25	150	4	100%	BIEN	BIEN
	CM38	VIRGEN DE LAS ALEGRIAS	38016	1	VIAL FUNCIONAL	CO	0	F	0	VILLA	VERTICAL	VSAP	70	14	84	4	100%	BIEN	BIEN
	CM38	VIRGEN DE LAS ALEGRIAS	38017	1	VIAL FUNCIONAL	CO	0	F	0	VILLA	VERTICAL	VM	125	25	150	4	100%	BIEN	BIEN
	CM38	VIRGEN DE LAS ALEGRIAS	38018	1	VIAL FUNCIONAL	CO	0	F	0	VILLA	VERTICAL	VM	125	25	150	4	100%	BIEN	BIEN
	CM38	VIRGEN DE LAS ALEGRIAS	38019	1	VIAL FUNCIONAL	CO	0	F	0	VILLA	VERTICAL	VM	125	25	150	4	100%	BIEN	BIEN
	CM38	VILLARRASA	38020	1	VIAL FUNCIONAL	BR	15	V	15	ASIMETRICA ABIERTA	HORIZONTAL	VM	125	25	150	4	100%	BIEN	BIEN
	CM38	VILLARRASA	38021	1	VIAL FUNCIONAL	BR	15	V	15	ASIMETRICA ABIERTA	HORIZONTAL	VM	125	25	150	4	100%	BIEN	BIEN
	CM38	VILLARRASA	38022	1	VIAL FUNCIONAL	BR	15	V	15	ASIMETRICA ABIERTA	HORIZONTAL	VM	125	25	150	4	100%	BIEN	BIEN
	CM38	VILLARRASA	38023	1	VIAL FUNCIONAL	BR	15	V	15	ASIMETRICA ABIERTA	HORIZONTAL	VM	125	25	150	4	100%	BIEN	BIEN
CM39	CM38	VILLARRASA	38024	1	VIAL FUNCIONAL	BR	15	V	15	ASIMETRICA ABIERTA	HORIZONTAL	VM	125	25	150	4	100%	BIEN	BIEN
	CM38	VILLARRASA	38025	1	VIAL FUNCIONAL	BR	15	V	15	ASIMETRICA ABIERTA	HORIZONTAL	VM	125	25	150	4	100%	BIEN	BIEN
	CM38	VILLARRASA	38026	1	VIAL FUNCIONAL	BR	15	V	15	ASIMETRICA ABIERTA	HORIZONTAL	VM	125	25	150	4	100%	BIEN	BIEN
	CM38	ZALEMA	38027	1	VIAL FUNCIONAL	BR	15	V	15	ASIMETRICA ABIERTA	HORIZONTAL	VM	125	25	150	4	100%	BIEN	BIEN
	CM38	ZALEMA	38028	1	VIAL FUNCIONAL	BR	15	V	15	ASIMETRICA ABIERTA	HORIZONTAL	VM	125	25	150	4	100%	BIEN	BIEN
	CM38	ZALEMA	38029	1	VIAL FUNCIONAL	BR	15	V	15	ASIMETRICA ABIERTA	HORIZONTAL	VM	125	25	150	4	100%	BIEN	BIEN
	CM38	ZALEMA	38030	1	VIAL FUNCIONAL	BR	15	V	15	ASIMETRICA ABIERTA	HORIZONTAL	VM	125	25	150	4	100%	BIEN	BIEN
	CM38	TRASERA RABIDA	38031	1	VIAL FUNCIONAL	BR	15	V	15	ASIMETRICA ABIERTA	HORIZONTAL	VM	125	25	150	4	100%	BIEN	BIEN
	CM39	PIO XII	39001	1	VIAL FUNCIONAL	CO	0	F	0	FERNANDINO	VERTICAL	VSAP	150	30	180	4	75%	BIEN	BIEN
	CM39	PIO XII	39002	1	VIAL FUNCIONAL	CO	0	F	0	FERNANDINO	VERTICAL	VM	250	50	300	4	75%	BIEN	BIEN
	CM39	PIO XII	39003	1	VIAL FUNCIONAL	CO	0	F	0	FERNANDINO	VERTICAL	VSAP	150	30	180	4	75%	BIEN	BIEN
	CM39	PIO XII	39004	1	VIAL FUNCIONAL	CO	0	F	0	FERNANDINO	VERTICAL	VM	250	50	300	4	75%	BIEN	BIEN
	CM39	PIO XII	39005	1	VIAL FUNCIONAL	CO	0	F	0	FERNANDINO	VERTICAL	VSAP	150	30	180	4	75%	BIEN	BIEN
	CM39	PIO XII	39006	1	VIAL FUNCIONAL	CO	0	F	0	FERNANDINO	VERTICAL	VM	250	50	300	4	75%	BIEN	BIEN
	CM39	PIO XII	39007	1	VIAL FUNCIONAL	CO	0	F	0	FERNANDINO	VERTICAL	VSAP	150	30	180	4	75%	BIEN	BIEN
	CM39	PIO XII	39008	1	VIAL FUNCIONAL	CO	0	F	0	FERNANDINO	VERTICAL	VM	250	50	300	4	75%	BIEN	BIEN
	CM39	PIO XII	39009	1	VIAL FUNCIONAL	CO	0	F	0	FERNANDINO	VERTICAL	VSAP	150	30	180	4	75%	BIEN	BIEN
	CM39	PIO XII	39010	1	VIAL FUNCIONAL	CO	0	F	0	FERNANDINO	VERTICAL	VM	250	50	300	4	75%	BIEN	BIEN
	CM39	PIO XII	39011	1	VIAL FUNCIONAL	CO	0	F	0	FERNANDINO	VERTICAL	VSAP	150	30	180	4	75%	BIEN	BIEN
	CM39	PIO XII	39012	1	VIAL FUNCIONAL	CO	0	F	0	FERNANDINO	VERTICAL	VSAP	150	30	180	4	75%	BIEN	BIEN
	CM39	PIO XII	39013	1	VIAL FUNCIONAL	CO	0	F	0	FERNANDINO	VERTICAL	VM	250	50	300	4	75%	BIEN	BIEN
	CM39	PIO XII	39014	1	VIAL FUNCIONAL	CO	0	F	0	FERNANDINO	VERTICAL	VM	250	50	300	4	75%	BIEN	BIEN
	CM39	PIO XII	39015	1	VIAL FUNCIONAL	CO	0	F	0	FERNANDINO	VERTICAL	VM	250	50	300	4	75%	BIEN	BIEN
	CM39	PIO XII	39016	1	VIAL FUNCIONAL	CO	0	F	0	FERNANDINO	VERTICAL	VM	250	50	300	4	75%	BIEN	BIEN
	CM39	PIO XII	39017	1	VIAL FUNCIONAL	CO	0	F	0	FERNANDINO	VERTICAL	VM	250	50	300	4	75%	BIEN	BIEN
	CM39	PIO XII	39018	1	VIAL FUNCIONAL	CO	0	F	0	FERNANDINO	VERTICAL	VSAP	150	30	180	4	75%	BIEN	BIEN
	CM39	PIO XII	39019	1	VIAL FUNCIONAL	CO	0	F	0	FERNANDINO	VERTICAL	VM	250	50	300	4	75%	BIEN	BIEN
	CM39	PIO XII	39020	1	VIAL FUNCIONAL	CO	0	F	0	FERNANDINO	VERTICAL	VSAP	150	30	180	4	75%	BIEN	BIEN
	CM39	PIO XII	39021	1	VIAL FUNCIONAL	CO	0	F	0	FERNANDINO	VERTICAL	VM	250	50	300	4	75%	BIEN	BIEN
	CM39	PIO XII	39022	1	VIAL FUNCIONAL	CO	0	F	0	FERNANDINO	VERTICAL	VM	250	50	300	4	75%	BIEN	BIEN
	CM39	PIO XII	39023	1	VIAL FUNCIONAL	CO	0	F	0	FERNANDINO	VERTICAL	VSAP	150	30	180	4	75%	BIEN	BIEN
	CM39	PIO XII	39024	1	VIAL FUNCIONAL	CO	0	F	0	FERNANDINO	VERTICAL	VM	250	50	300	4	75%	BIEN	BIEN
	CM39	PIO XII	39025	1	VIAL FUNCIONAL	CO	0	F	0	FERNANDINO	VERTICAL	VM	250	50	300	4	75%	BIEN	BIEN
	CM39	PIO XII	39026	1	VIAL FUNCIONAL	CO	0	F	0	FERNANDINO	VERTICAL	VSAP	150	30	180	4	75%	BIEN	BIEN
	CM39	PIO XII	39027	1	VIAL FUNCIONAL	CO	0	F	0	FERNANDINO	VERTICAL	VSAP	150	30	180	4	75%	BIEN	BIEN
	CM39	PIO XII	39028	1	VIAL FUNCIONAL	CO	0	F	0	FERNANDINO	VERTICAL	VM	250	50	300	4	75%	BIEN	BIEN
	CM39	SAN JUAN	39029	1	VIAL FUNCIONAL	BR	15	V	15	ASIMETRICA ABIERTA	HORIZONTAL	VSAP	100	20	120	7	75%	BIEN	REGULAR
	CM39	SAN JUAN	39030	1	VIAL FUNCIONAL	BR	15	V	15	ASIMETRICA ABIERTA	HORIZONTAL	VSAP	100	20	120	7	75%	BIEN	REGULAR
	CM39	SAN JUAN	39031	1	VIAL FUNCIONAL	BR	15	V	15	ASIMETRICA ABIERTA	HORIZONTAL	VSAP	100	20	120	7	75%	BIEN	REGULAR
	CM39	SAN JUAN	39032	1	VIAL FUNCIONAL	BR	15	V	15	ASIMETRICA ABIERTA	HORIZONTAL	VSAP	100	20	120	7	75%	BIEN	REGULAR
	CM39	SAN JUAN	39033	1	VIAL FUNCIONAL	BR	15	V	15	ASIMETRICA ABIERTA	HORIZONTAL	VSAP	100	20	120	7	75%	BIEN	REGULAR
	CM39	LA HIGUERITA	39034	1	VIAL FUNCIONAL	BR	0	F	0	FERNANDINO	VERTICAL	VSAP	70	14	84	4	75%	BIEN	BIEN
	CM39	LA HIGUERITA	39035	1	VIAL FUNCIONAL	BR	0	F	0	FERNANDINO	VERTICAL	VSAP	70	14	84	4	75%	BIEN	BIEN
	CM39	LA HIGUERITA	39036	1	VIAL FUNCIONAL	BR	0	F	0	FERNANDINO	VERTICAL	VSAP	70	14	84	4	75%	BIEN	BIEN
	CM39	LA HIGUERITA	39037	1	VIAL FUNCIONAL	BR	0	F	0	FERNANDINO	VERTICAL	VSAP	70	14	84	4	75%	BIEN	BIEN
	CM39	LA HIGUERITA	39038	1	VIAL FUNCIONAL	BR	0	F	0	FERNANDINO	VERTICAL	VSAP	70	14	84	4	75%	BIEN	BIEN
	CM39	LA HIGUERITA	39039	1	VIAL FUNCIONAL	BR	0	F	0	FERNANDINO	VERTICAL	VSAP	70	14	84	4	75%	BIEN	BIEN
	CM39	LA HIGUERITA	39040	1	VIAL FUNCIONAL	BR	0	F	0	FERNANDINO	VERTICAL	VSAP	70	14	84	4	75%	BIEN	BIEN
	CM39	LA HIGUERITA	39041	1	VIAL FUNCIONAL	BR	0	F	0	FERNANDINO	VERTICAL	VSAP	70	14	84	4	75%	BIEN	BIEN
	CM39	LA HIGUERITA	39042	1	VIAL FUNCIONAL	BR	0	F	0	FERNANDINO	VERTICAL	VSAP	70	14	84	4	75%	BIEN	BIEN
	CM39	LA HIGUERITA	39043	1	VIAL FUNCIONAL	BR	0	F	0	FERNANDINO	VERTICAL	VSAP	70	14	84	4	75%	BIEN	BIEN
	CM39	LA HIGUERITA	39044	1	VIAL FUNCIONAL	BR	0	F	0	FERNANDINO	VERTICAL	VSAP	70	14	84	4	75%	BIEN	BIEN
	CM39	LA HIGUERITA	39045	1	VIAL FUNCIONAL	BR	0	F	0	FERNANDINO	VERTICAL	VSAP	70	14	84	4	75%	BIEN	BIEN
	CM39	LA HIGUERITA	39046	1	VIAL FUNCIONAL	BR	15	V	15	ASIMETRICA ABIERTA	HORIZONTAL	VM	125	25	150	7	75%	BIEN	REGULAR
	CM39	LA HIGUERITA	39047	1	VIAL FUNCIONAL	BR	15	V	15	ASIMETRICA ABIERTA	HORIZONTAL	VM	125	25	150	7	75%	BIEN	REGULAR
	CM39	LA HIGUERITA	39048	1	VIAL FUNCIONAL	BR	15	V	15	ASIMETRICA ABIERTA	HORIZONTAL	VM	125	25	150	7	75%	BIEN	REGULAR
	CM39	LA HIGUERITA	39049	1	VIAL FUNCIONAL	BR	15	V	15	ASIMETRICA ABIERTA	HORIZONTAL	VM	125	25	150	7	75%	BIEN	REGULAR
	CM39	BOLIVIA	39050	1	VIAL FUNCIONAL	BR	15	V	15	ASIMETRICA ABIERTA	HORIZONTAL	VM	125	25	150	7	75%	BIEN	REGULAR
	CM39	BOLIVIA	39051	1	VIAL FUNCIONAL	BR	15	V	15	ASIMETRICA ABIERTA	HORIZONTAL	VM	125	25	150	7	75%	BIEN	REGULAR
	CM39	PORTUGAL	39052	1	VIAL FUNCIONAL	BR	15	V	15	ASIMETRICA ABIERTA	HORIZONTAL	VSAP	100	20	120	7	75%	BIEN	REGULAR
	CM39	PORTUGAL	39053	1	VIAL FUNCIONAL	BR	15	V	15	ASIMETRICA ABIERTA	HORIZONTAL	VSAP	100	20	120	7	75%	BIEN	REGULAR
	CM39	PORTUGAL	39054	1	VIAL FUNCIONAL	BR	15	V	15	ASIMETRICA ABIERTA	HORIZONTAL	VSAP	100	20	120	7	75%	BIEN	REGULAR
	CM39	PORTUGAL	39055	1	VIAL FUNCIONAL	BR	15	V	15	ASIMETRICA ABIERTA	HORIZONTAL	VM	125	25	150	7	75%	BIEN	REGULAR
	CM39	PORTUGAL	39056	1	VIAL FUNCIONAL	BR	15	V	15	ASIMETRICA ABIERTA	HORIZONTAL	VM	125	25	150	7	75%	BIEN	REGULAR
	CM39	PORTUGAL	39057	1	VIAL FUNCIONAL	BR	15	V	15	ASIMETRICA ABIERTA	HORIZONTAL	VM	125	25	150	7	75%	BIEN	REGULAR
	CM39	PORTUGAL	39058	1	VIAL FUNCIONAL	BR	15	V	15	ASIMETRICA ABIERTA	HORIZONTAL	VM	125	25	150	7	75%	BIEN	REGULAR
	CM39	SAN ISIDRO	39059	1	VIAL FUNCIONAL	BR	0	F	0	VILLA	HORIZONTAL	VSAP	70	14	84	4	75%	BIEN	BIEN
	CM39	SAN ISIDRO	39060	1	VIAL FUNCIONAL	BR	0	F	0	VILLA	HORIZONTAL	VSAP	70	14	84	4	75%	BIEN	BIEN
	CM39	SAN ISIDRO	39061	1	VIAL FUNCIONAL	BR	0	F	0	VILLA	HORIZONTAL	VSAP	70	14	84	4	75%	BIEN	BIEN
	CM39	SAN ISIDRO	39062	1	VIAL FUNCIONAL	BR	0	F	0	VILLA	HORIZONTAL	VSAP	70	14	84	4	75%	BIEN	BIEN
	CM39	SAN ISIDRO	39063	1	VIAL FUNCIONAL	BR	0	F	0	VILLA	HORIZONTAL	VSAP	70	14	84	4	75%	BIEN	BIEN
	CM39	SAN ISIDRO	39064	1	VIAL FUNCIONAL	BR	0	F	0	VILLA	HORIZONTAL	VSAP	70	14	84	4	75%	BIEN	BIEN
	CM39	SAN ISIDRO	39065	1	VIAL FUNCIONAL	BR	0	F	0	VILLA	HORIZONTAL	VSAP	70	14	84	4	75%	BIEN	BIEN
	CM39	SAN ISIDRO	39066	1	VIAL FUNCIONAL	BR	0	F	0	VILLA	HORIZONTAL	VSAP	70	14	84	4	75%	BIEN	BIEN
	CM39	SAN ISIDRO	39067	1	VIAL FUNCIONAL	BR	0	F	0	VILLA	HORIZONTAL	VSAP	70	14	84	4	75%	BIEN	BIEN
	CM39	SAN ISIDRO	39068	1	VIAL FUNCIONAL	BR	0	F	0	VILLA	HORIZONTAL	VSAP	70	14	84	4	75%	BIEN	BIEN
	CM39	SAN ISIDRO	39069	1	VIAL FUNCIONAL	BR	0	F	0	VILLA	HORIZONTAL	VSAP	70	14	84	4	75%	BIEN	BIEN
	CM39	SAN ISIDRO	39070	1	VIAL FUNCIONAL	BR	0	F	0	VILLA	HORIZONTAL	VSAP	70	14	84	4	75%	BIEN	BIEN
	CM39	SAN ISIDRO	39071	1	VIAL FUNCIONAL	BR	0	F	0	VILLA	HORIZONTAL	VSAP	70	14	84	4	75%	BIEN	BIEN
	CM39	SAN ISIDRO	39072	1	VIAL FUNCIONAL	BR	0	F	0	VILLA	HORIZONTAL	VSAP	70	14	84	4	75%	BIEN	BIEN
	CM39	SAN ISIDRO	39073	1	VIAL FUNCIONAL	BR	0	F	0	VILLA	HORIZONTAL	VSAP	70	14	84	4	75%	BIEN	BIEN
	CM39	SAN ISIDRO	39074	1	VIAL FUNCIONAL	BR	0	F	0	VILLA	HORIZONTAL	VSAP	70	14	84	4	75%	BIEN	BIEN
	CM39	SAN ISIDRO	39075	1	VIAL FUNCIONAL	BR	0	F	0	VILLA	HORIZONTAL	VSAP	70	14	84	4	75%	BIEN	BIEN
	CM39	SAN ISIDRO	39076	1	VIAL FUNCIONAL	BR	0	F	0	VILLA	HORIZONTAL	VSAP	70	14	84	4	75%	BIEN	BIEN
	CM39	SAN ISIDRO	39077	1	VIAL FUNCIONAL	BR	0	F	0	VILLA	HORIZONTAL	VSAP	70	14	84	4	75%	BIEN	BIEN
	CM39	SAN ISIDRO	39078	1	VIAL FUNCIONAL	BR	0	F	0	VILLA	HORIZONTAL	VSAP	70	14	84	4	75%	BIEN	BIEN
	CM39	SAN ISIDRO	39079	1	VIAL FUNCIONAL	BR	0	F	0	VILLA	HORIZONTAL	VSAP	70	14	84	4	75%	BIEN	BIEN
	CM39	SAN ISIDRO	39080	1	VIAL FUNCIONAL	BR	0	F	0	VILLA	HORIZONTAL	VSAP	70	14	84	4	75%	BIEN	BIEN
	CM39	SAN ISIDRO	39081	1	VIAL FUNCIONAL	BR	0	F	0	VILLA	HORIZONTAL	VSAP	70	14	84	4	75%	BIEN	BIEN
	CM39	SAN ISIDRO	39082	1	VIAL FUNCIONAL	BR	0	F	0	VILLA	HORIZONTAL	VSAP	70	14	84	4	75%	BIEN	BIEN
	CM39	SAN ISIDRO	39083	1	VIAL FUNCIONAL	BR	0	F	0	VILLA	HORIZONTAL	VSAP	70	14	84	4	75%	BIEN	BIEN
	CM39	SAN ISIDRO	39084	1	VIAL FUNCIONAL	BR	0	F	0	VILLA	HORIZONTAL	VSAP	70	14	84	4	75%	BIEN	BIEN
	CM39	SAN ISIDRO	39085	1	VIAL FUNCIONAL	BR	0	F	0	VILLA	HORIZONTAL	VSAP	70	14	84	4	75%	BIEN	BIEN
	CM39	SAN ISIDRO	39086	1	VIAL FUNCIONAL	BR	0	F	0	VILLA	HORIZONTAL	VSAP	70	14	84	4	75%	BIEN	BIEN
	CM39	SAN ISIDRO	39087	1	VIAL FUNCIONAL	BR	0	F	0	VILLA	HORIZONTAL	VSAP	70	14	84	4	75%	BIEN	BIEN
	CM39	SAN ISIDRO	39088	1	VIAL FUNCIONAL	BR	0	F	0	VILLA	HORIZONTAL	VSAP	70	14	84	4	75%	BIEN	BIEN
	CM39	SAN ISIDRO	39089	1	VIAL FUNCIONAL	BR	0	F	0	VILLA	HORIZONTAL	VSAP	70	14	84	4	75%	BIEN	BIEN
	CM39	SAN ISIDRO	39090	1	VIAL FUNCIONAL	BR	0	F	0	VILLA	HORIZONTAL	VSAP	70	14	84	4	75%	BIEN	BIEN
	CM39	SAN ISIDRO	39091	1	VIAL FUNCIONAL	BR	0	F	0	VILLA	HORIZONTAL	VSAP	70	14	84	4	75%	BIEN	BIEN
	CM39	PIO XII	39092	1	ORNAMENTAL	BR	0	F	0	MINIFAROL	VERTICAL	LED	5	0	5	2	100%	BIEN	BIEN	FAROLILLO ANTIGUO CON LAMPARA LED
	CM39	PIO XII	39093	1	ORNAMENTAL	BR	0	F	0	MINIFAROL	VERTICAL	LED	5	0	5	2	100%	BIEN	BIEN	FAROLILLO ANTIGUO CON LAMPARA LED
	CM39	PIO XII	39094	1	ORNAMENTAL	O	0	P	0	FOCO EMPOTRADO SUELO	VERTICAL	LED	5	0	5	2	100%	BIEN	BIEN	FOCO EMPOTRADO PARA ILUMINACION ORNAMENTAK
	CM39	TRANSVERSAL I PIO XII	39095	1	VIAL FUNCIONAL	BR	0	F	0	FERNANDINO	VERTICAL	VSAP	70	14	84	4	75%	BIEN	BIEN
	CM39	TRANSVERSAL I PIO XII	39096	1	VIAL FUNCIONAL	BR	0	F	0	FERNANDINO	VERTICAL	VSAP	70	14	84	4	75%	BIEN	BIEN
	CM39	TRANSVERSAL I PIO XII	39097	1	VIAL FUNCIONAL	BR	0	F	0	FERNANDINO	VERTICAL	VSAP	70	14	84	4	75%	BIEN	BIEN
	CM39	CUATRO DE DICIEMBRE	39098	1	VIAL FUNCIONAL	BR	0	F	0	FERNANDINO	VERTICAL	VSAP	70	14	84	4	75%	BIEN	BIEN
	CM39	CUATRO DE DICIEMBRE	39099	1	VIAL FUNCIONAL	BR	0	F	0	FERNANDINO	VERTICAL	VSAP	70	14	84	4	75%	BIEN	BIEN
	CM39	CUATRO DE DICIEMBRE	39100	1	VIAL FUNCIONAL	BR	0	F	0	FERNANDINO	VERTICAL	VSAP	70	14	84	4	75%	BIEN	BIEN
	CM39	CUATRO DE DICIEMBRE	39101	1	VIAL FUNCIONAL	BR	0	F	0	FERNANDINO	VERTICAL	VSAP	70	14	84	4	75%	BIEN	BIEN
	CM39	CUATRO DE DICIEMBRE	39102	1	VIAL FUNCIONAL	BR	0	F	0	FERNANDINO	VERTICAL	VSAP	70	14	84	4	75%	BIEN	BIEN
	CM39	CUATRO DE DICIEMBRE	39103	1	VIAL FUNCIONAL	BR	0	F	0	FERNANDINO	VERTICAL	VSAP	70	14	84	4	75%	BIEN	BIEN
	CM39	CUATRO DE DICIEMBRE	39104	1	VIAL FUNCIONAL	BR	0	F	0	FERNANDINO	VERTICAL	VSAP	70	14	84	4	75%	BIEN	BIEN
	CM39	TRANSVERSAL II PIO XII	39105	1	VIAL FUNCIONAL	BR	0	F	0	FERNANDINO	VERTICAL	VSAP	70	14	84	4	75%	BIEN	BIEN
	CM39	TRANSVERSAL II PIO XII	39106	1	VIAL FUNCIONAL	BR	0	F	0	FERNANDINO	VERTICAL	VSAP	70	14	84	4	75%	BIEN	BIEN
	CM39	TRANSVERSAL II PIO XII	39107	1	VIAL FUNCIONAL	BR	0	F	0	FERNANDINO	VERTICAL	VSAP	70	14	84	4	75%	BIEN	BIEN
	CM39	TRANSVERSAL III PIO XII	39108	1	VIAL FUNCIONAL	BR	0	F	0	FERNANDINO	VERTICAL	VSAP	70	14	84	4	75%	BIEN	BIEN
	CM39	TRANSVERSAL III PIO XII	39109	1	VIAL FUNCIONAL	BR	0	F	0	FERNANDINO	VERTICAL	VSAP	70	14	84	4	75%	BIEN	BIEN
	CM39	TRANSVERSAL III PIO XII	39110	1	VIAL FUNCIONAL	BR	0	F	0	FERNANDINO	VERTICAL	VSAP	70	14	84	4	75%	BIEN	BIEN
	CM39	PASTORCITOS	39111	1	VIAL FUNCIONAL	BR	0	F	0	VILLA	VERTICAL	VM	125	25	150	4	75%	BIEN	BIEN
	CM39	PASTORCITOS	39112	1	VIAL FUNCIONAL	BR	15	V	15	ASIMETRICA ABIERTA	HORIZONTAL	VM	125	25	150	4	75%	BIEN	BIEN
	CM39	PASTORCITOS - MARIA AUXILIADORA. INTERIOR	39113	1	VIAL FUNCIONAL	BR	0	E	0	ESFERA	VERTICAL	VM	125	25	150	4	75%	BIEN	BIEN
	CM39	PASTORCITOS - MARIA AUXILIADORA. INTERIOR	39114	1	VIAL FUNCIONAL	BR	0	E	0	ESFERA	VERTICAL	VM	125	25	150	4	75%	BIEN	BIEN
	CM39	PASTORCITOS - MARIA AUXILIADORA. INTERIOR	39115	1	VIAL FUNCIONAL	BR	0	F	0	VILLA	VERTICAL	VM	125	25	150	4	75%	BIEN	BIEN
	CM39	PASTORCITOS - MARIA AUXILIADORA. INTERIOR	39116	1	VIAL FUNCIONAL	BR	0	F	0	VILLA	VERTICAL	VM	125	25	150	4	75%	BIEN	BIEN
	CM39	PASTORCITOS - MARIA AUXILIADORA. INTERIOR	39117	1	VIAL FUNCIONAL	BR	0	E	0	ESFERA	VERTICAL	VM	125	25	150	4	75%	BIEN	BIEN
	CM39	PASTORCITOS - MARIA AUXILIADORA. INTERIOR	39118	1	VIAL FUNCIONAL	BR	0	E	0	ESFERA	VERTICAL	VM	125	25	150	4	75%	BIEN	BIEN
	CM39	PASTORCITOS - MARIA AUXILIADORA. INTERIOR	39119	1	VIAL FUNCIONAL	BR	0	E	0	ESFERA	VERTICAL	VM	125	25	150	4	75%	BIEN	BIEN
	CM39	LIRIO	39120	1	VIAL FUNCIONAL	CO	0	F	0	FERNANDINO	VERTICAL	VSAP	100	20	120	4	75%	BIEN	BIEN
	CM39	LIRIO	39121	1	VIAL FUNCIONAL	CO	0	F	0	FERNANDINO	VERTICAL	VM	250	50	300	4	75%	BIEN	BIEN
	CM39	LIRIO	39122	1	VIAL FUNCIONAL	CO	0	F	0	FERNANDINO	VERTICAL	VSAP	100	20	120	4	75%	BIEN	BIEN
	CM39	LIRIO	39123	1	VIAL FUNCIONAL	CO	0	F	0	FERNANDINO	VERTICAL	VM	250	50	300	4	75%	BIEN	BIEN
	CM39	LIRIO	39124	1	VIAL FUNCIONAL	CO	0	F	0	FERNANDINO	VERTICAL	VM	250	50	300	4	75%	BIEN	BIEN
	CM39	LIRIO	39125	1	VIAL FUNCIONAL	CO	0	F	0	FERNANDINO	VERTICAL	VM	250	50	300	4	75%	BIEN	BIEN
	CM39	LIRIO	39126	1	VIAL FUNCIONAL	CO	0	F	0	FERNANDINO	VERTICAL	VSAP	100	20	120	4	75%	BIEN	BIEN
	CM39	LIRIO	39127	1	VIAL FUNCIONAL	CO	0	F	0	FERNANDINO	VERTICAL	VM	250	50	300	4	75%	BIEN	BIEN
	CM39	LIRIO	39128	1	VIAL FUNCIONAL	CO	0	F	0	FERNANDINO	VERTICAL	VM	250	50	300	4	75%	BIEN	BIEN
	CM39	LIRIO	39129	1	VIAL FUNCIONAL	CO	0	F	0	FERNANDINO	VERTICAL	VSAP	100	20	120	4	75%	BIEN	BIEN
	CM39	LIRIO	39130	1	VIAL FUNCIONAL	CO	0	F	0	FERNANDINO	VERTICAL	VM	250	50	300	4	75%	BIEN	BIEN
	CM39	LIRIO	39131	1	VIAL FUNCIONAL	CO	0	F	0	FERNANDINO	VERTICAL	VSAP	100	20	120	4	75%	BIEN	BIEN
	CM39	LIRIO	39132	1	VIAL FUNCIONAL	CO	0	F	0	FERNANDINO	VERTICAL	VM	250	50	300	4	75%	BIEN	BIEN
	CM39	LIRIO	39133	1	VIAL FUNCIONAL	CO	0	F	0	FERNANDINO	VERTICAL	VM	250	50	300	4	75%	BIEN	BIEN
	CM39	LIRIO	39134	1	VIAL FUNCIONAL	CO	0	F	0	FERNANDINO	VERTICAL	VSAP	100	20	120	4	75%	BIEN	BIEN
	CM39	LIRIO	39135	1	VIAL FUNCIONAL	CO	0	F	0	FERNANDINO	VERTICAL	VM	250	50	300	4	75%	BIEN	BIEN
	CM39	LIRIO	39136	1	VIAL FUNCIONAL	CO	0	F	0	FERNANDINO	VERTICAL	VSAP	100	20	120	4	75%	BIEN	BIEN
	CM39	LIRIO	39137	1	VIAL FUNCIONAL	CO	0	F	0	FERNANDINO	VERTICAL	VM	250	50	300	4	75%	BIEN	BIEN
	CM39	CLAVEL	39138	1	VIAL FUNCIONAL	BR	15	V	15	ASIMETRICA ABIERTA	HORIZONTAL	VM	125	25	150	7	75%	BIEN	REGULAR
	CM39	AMAPOLA	39139	1	VIAL FUNCIONAL	BR	15	V	15	ASIMETRICA ABIERTA	HORIZONTAL	VM	125	25	150	7	75%	BIEN	REGULAR
	CM39	AMAPOLA	39140	1	VIAL FUNCIONAL	BR	15	V	15	ASIMETRICA ABIERTA	HORIZONTAL	VM	125	25	150	7	75%	BIEN	REGULAR
	CM39	AMAPOLA	39141	1	VIAL FUNCIONAL	BR	15	V	15	ASIMETRICA ABIERTA	HORIZONTAL	VM	125	25	150	7	75%	BIEN	REGULAR
	CM39	AMAPOLA	39142	1	VIAL FUNCIONAL	BR	15	V	15	ASIMETRICA ABIERTA	HORIZONTAL	VM	125	25	150	7	75%	BIEN	REGULAR
	CM39	AMAPOLA	39143	1	VIAL FUNCIONAL	BR	15	V	15	ASIMETRICA ABIERTA	HORIZONTAL	VM	125	25	150	7	75%	BIEN	REGULAR
	CM39	CLAVEL	39144	1	VIAL FUNCIONAL	BR	15	V	15	ASIMETRICA ABIERTA	HORIZONTAL	VSAP	70	14	84	7	75%	BIEN	REGULAR
	CM39	CLAVEL	39145	1	VIAL FUNCIONAL	BR	15	V	15	ASIMETRICA ABIERTA	HORIZONTAL	VSAP	70	14	84	7	75%	BIEN	REGULAR
	CM39	CLAVEL	39146	1	VIAL FUNCIONAL	BR	15	V	15	ASIMETRICA ABIERTA	HORIZONTAL	VM	125	25	150	7	75%	BIEN	REGULAR
	CM39	CLAVEL	39147	1	VIAL FUNCIONAL	BR	15	V	15	ASIMETRICA ABIERTA	HORIZONTAL	VM	125	25	150	7	75%	BIEN	REGULAR
	CM39	CLAVEL	39148	1	VIAL FUNCIONAL	BR	15	V	15	ASIMETRICA ABIERTA	HORIZONTAL	VM	125	25	150	7	75%	BIEN	REGULAR
	CM39	CLAVEL	39149	1	VIAL FUNCIONAL	BR	15	V	15	ASIMETRICA ABIERTA	HORIZONTAL	VM	125	25	150	7	75%	BIEN	REGULAR
	CM39	CLAVEL	39150	1	VIAL FUNCIONAL	BR	15	V	15	ASIMETRICA ABIERTA	HORIZONTAL	VM	125	25	150	7	75%	BIEN	REGULAR
	CM39	CLAVEL	39151	1	VIAL FUNCIONAL	BR	15	V	15	ASIMETRICA ABIERTA	HORIZONTAL	VM	125	25	150	7	75%	BIEN	REGULAR
	CM39	CLAVEL	39152	1	VIAL FUNCIONAL	BR	15	V	15	ASIMETRICA ABIERTA	HORIZONTAL	VM	125	25	150	7	75%	BIEN	REGULAR
	CM39	CLAVEL	39153	1	VIAL FUNCIONAL	BR	15	V	15	ASIMETRICA ABIERTA	HORIZONTAL	VM	125	25	150	7	75%	BIEN	REGULAR
	CM39	CLAVEL	39154	1	VIAL FUNCIONAL	BR	15	V	15	ASIMETRICA ABIERTA	HORIZONTAL	VM	125	25	150	7	75%	BIEN	REGULAR
	CM39	CLAVEL	39155	1	VIAL FUNCIONAL	BR	15	V	15	ASIMETRICA ABIERTA	HORIZONTAL	VM	125	25	150	7	75%	BIEN	REGULAR
	CM39	CLAVEL	39156	1	VIAL FUNCIONAL	BR	15	V	15	ASIMETRICA ABIERTA	HORIZONTAL	VM	125	25	150	7	75%	BIEN	REGULAR
	CM39	CLAVEL	39157	1	VIAL FUNCIONAL	BR	15	V	15	ASIMETRICA ABIERTA	HORIZONTAL	VM	125	25	150	7	75%	BIEN	REGULAR